## VIỄN THÁM VÀ GIS ỨNG DỤNG
VIỆN NÔNG NGHIỆP VÀ TÀI NGUYÊN |  | ĐỊNH MỨC CÁC TÀI SẢN, MÁY MÓC THIẾT BỊ
BỘ MÔN QUẢN LÍ TÀI NGUYÊN |  | VẬT TƯ, CÔNG CỤ, DỤNG CỤ VÀ HÓA CHẤT, MẪU VẬT
VẬT RẺ TIỀN MAU HỎNG PHỤC VỤ ĐÀO TẠO THTN CHO HỌC PHẦN
Học phần: VIỄN THÁM VÀ HỆ THỐNG THÔNG TIN ĐỊA LÍ (GIS) ỨNG DỤNG (RES31028) DÙNG CHO NGÀNH QUẢN LÝ TÀI NGUYÊN MÔI TRƯỜNG(4 TC: 45/(15)/120) (Áp dụng tính cho 01 nhóm THTN gồm 20SV) (Học phần gồm 5 bài, mỗi bài 3 tiết, thực hành trong 5 tuần)
STT | TÀI SẢN, MÁY MÓC TB, CCDC, VẬT TƯ, HÓA CHẤT TIÊU HAO, VẬT RẺ TIỀN MAU HỎNG | ĐVT | Xuất xứ | Quy cách | Cơ sở tính toán |  | Cơ sở xác định số lần sử dụng | Số nhóm dùng chung | Số bài thực hành | Số lớp TH | Năm khấu hao | Số lượt sử dụng tài sản, TB, | Tỷ lệ hao mòn | Đơn giá | Thành tiền | Ghi chú
[5 empty] | Định lượng | định tính
1 | Bài thực hành số 1: Cài đăt phần mềm envi, tải và xử lý ảnh số. | [6 empty] | 3
A | CHI PHÍ NHÂN CÔNG CÁC LOẠI | [17 empty] | A
1 | Hướng dẫn thí nghiệm | Tiết chuẩn |  |  | 3 |  | Một lớp có 01 nhóm TH | 1 | 1 | 1 | 1 | 1 | 1 | 50000 | 150000 |  | 1 | 1 | A
2 | Công chuẩn bị của KTV PTN | Tiết chuẩn |  |  | 0.5 |  | 0,5 tiết chuẩn bị và kết thúc bài học cho 01 nhóm | 1 | 1 | 1 | 1 | 1 | 1 | 40000 | 20000 |  | 1 | 1 | A
3 | Công phục vụ tại chỗ của KTV | Tiết chuẩn |  |  | 3 |  | Thời gian thực hiện như giảng viên HD | 1 | 1 | 1 | 1 | 1 | 1 | 40000 | 120000 |  | 1 | 1 | A
4 | Vệ sinh PTN, bảo dướng bảo trì thiết bị, công cụ | Tiết chuẩn |  |  | 0.3 |  | 15 buổi VSBD cho 15 bài; 10 lớp; mỗi lớp 01 nhóm | 1 | 1 | 1 | 1 | 1 | 1 | 40000 | 12000 |  | 1 | 1 | A
B | TÀI SẢN - MÁY MÓC THIẾT BỊ | [15 empty] | 1 | 1 | B
- | Máy tính để bàn | bộ | TQ | Chipset intet H61 | 21 |  | 1 nhóm 21 cái; sử dụng trong 05 bài; 10 lớp; tuổi thọ 5 năm | 1 | 5 | 10 | 5 | 250 | 0.004 | 12000000 | 1008000
- | Máy chiếu sony VPL EW130 | bộ | TQ | Sony VPL-EW130 | 1 |  | 1 nhóm 1 cái; sử dụng trong 05 bài; 10 lớp; tuổi thọ 5 năm | 1 | 5 | 10 | 5 | 250 | 0.004 | 27500000 | 110000
C | CÔNG CỤ, DỤNG CỤ, …. SỬ DỤNG NHIỀU LẦN | [15 empty] | 1 | 1 | C
D | VẬT TƯ TIÊU HAO, RẺ TIỀN MAU HỎNG SỬ DỤNG 1 LẦN | [15 empty] | 1 | 1 | D
E | CHI PHÍ KHÁC (Điện nước, các nội dung nhỏ lẻ khác không lượng hóa được) | [15 empty] | 1 | 1 | E
- | Điện | kW/h |  |  | 48.56 |  | (16 bóng đèn*40W + 21 máy tính*500W + 1 Projector*1000W) x 4 giờ | 1 | 1 | 1 | 1 | 1 | 1 | 2500 | 121400 |  | 1 | 1 | E
2 | Bài thực hành số 2: Nắn chỉnh hình học cho ảnh | [15 empty] | 1 | 1 | E
A | CHI PHÍ NHÂN CÔNG CÁC LOẠI | [15 empty] | 1 | 1 | A
1 | Hướng dẫn thí nghiệm | Tiết chuẩn |  |  | #VALUE! |  | Một lớp có 01 nhóm TH | 1 | 1 | 1 | 1 | 1 | 1 | 50000 | #VALUE! |  | 1 | 1 | A
2 | Công chuẩn bị của KTV PTN | Tiết chuẩn |  |  | 0.5 |  | 0,5 tiết chuẩn bị và kết thúc bài học cho 01 nhóm | 1 | 1 | 1 | 1 | 1 | 1 | 40000 | 20000 |  | 1 | 1 | A
3 | Công phục vụ tại chỗ của KTV | Tiết chuẩn |  |  | #VALUE! |  | Thời gian thực hiện như giảng viên HD | 1 | 1 | 1 | 1 | 1 | 1 | 40000 | #VALUE! |  | 1 | 1 | A
4 | Vệ sinh PTN, bảo dướng bảo trì thiết bị, công cụ | Tiết chuẩn |  |  | 0.3 |  | 15 buổi VSBD cho 15 bài; 10 lớp; mỗi lớp 01 nhóm | 1 | 1 | 1 | 1 | 1 | 1 | 40000 | 12000 |  | 1 | 1 | A
B | TÀI SẢN - MÁY MÓC THIẾT BỊ | [15 empty] | 1 | 1 | B
- | Máy tính để bàn | bộ | TQ | Chipset intet H61 | 21 |  | 1 nhóm 21 cái; sử dụng trong 05 bài; 10 lớp; tuổi thọ 5 năm | 1 | 5 | 10 | 5 | 250 | 0.004 | 12000000 | 1008000
- | Máy chiếu sony VPL EW130 | bộ | TQ | Sony VPL-EW130 | 1 |  | 1 nhóm 1 cái; sử dụng trong 05 bài; 10 lớp; tuổi thọ 5 năm | 1 | 5 | 10 | 5 | 250 | 0.004 | 27500000 | 110000
C | CÔNG CỤ, DỤNG CỤ, …. SỬ DỤNG NHIỀU LẦN | [15 empty] | 1 | 1 | C
D | VẬT TƯ TIÊU HAO, RẺ TIỀN MAU HỎNG SỬ DỤNG 1 LẦN | [15 empty] | 1 | 1 | D
E | CHI PHÍ KHÁC (Điện nước, các nội dung nhỏ lẻ khác không lượng hóa được) | [15 empty] | 1 | 1 | E
- | Điện | kW/h |  |  | 48.56 |  | (16 bóng đèn*40W + 21 máy tính*500W + 1 Projector*1000W) x 4 giờ | 1 | 1 | 1 | 1 | 1 | 1 | 2500 | 121400 |  | 1 | 1 | E
3 | Bài thực hành số 3: xử lý ảnh số | [15 empty] | 1 | 1 | E
A | CHI PHÍ NHÂN CÔNG CÁC LOẠI | [15 empty] | 1 | 1 | A
1 | Hướng dẫn thí nghiệm | Tiết chuẩn |  |  | 3 |  | Một lớp có 01 nhóm TH | 1 | 1 | 1 | 1 | 1 | 1 | 50000 | 150000 |  | 1 | 1 | A
2 | Công chuẩn bị của KTV PTN | Tiết chuẩn |  |  | 0.5 |  | 0,5 tiết chuẩn bị và kết thúc bài học cho 01 nhóm | 1 | 1 | 1 | 1 | 1 | 1 | 40000 | 20000 |  | 1 | 1 | A
3 | Công phục vụ tại chỗ của KTV | Tiết chuẩn |  |  | 3 |  | Thời gian thực hiện như giảng viên HD | 1 | 1 | 1 | 1 | 1 | 1 | 40000 | 120000 |  | 1 | 1 | A
4 | Vệ sinh PTN, bảo dướng bảo trì thiết bị, công cụ | Tiết chuẩn |  |  | 0.3 |  | 15 buổi VSBD cho 15 bài; 10 lớp; mỗi lớp 01 nhóm | 1 | 1 | 1 | 1 | 1 | 1 | 40000 | 12000 |  | 1 | 1 | A
B | TÀI SẢN - MÁY MÓC THIẾT BỊ | [15 empty] | 1 | 1 | B
- | Máy tính để bàn | bộ | TQ | Chipset intet H61 | 21 |  | 1 nhóm 21 cái; sử dụng trong 05 bài; 10 lớp; tuổi thọ 5 năm | 1 | 5 | 10 | 5 | 250 | 0.004 | 12000000 | 1008000
- | Máy chiếu sony VPL EW130 | bộ | TQ | Sony VPL-EW130 | 1 |  | 1 nhóm 1 cái; sử dụng trong 05 bài; 10 lớp; tuổi thọ 5 năm | 1 | 5 | 10 | 5 | 250 | 0.004 | 27500000 | 110000
C | CÔNG CỤ, DỤNG CỤ, …. SỬ DỤNG NHIỀU LẦN | [15 empty] | 1 | 1 | C
D | VẬT TƯ TIÊU HAO, RẺ TIỀN MAU HỎNG SỬ DỤNG 1 LẦN | [15 empty] | 1 | 1 | D
E | CHI PHÍ KHÁC (Điện nước, các nội dung nhỏ lẻ khác không lượng hóa được) | [15 empty] | 1 | 1 | E
- | Điện | kW/h |  |  | 48.56 |  | (16 bóng đèn*40W + 21 máy tính*500W + 1 Projector*1000W) x 4 giờ | 1 | 1 | 1 | 1 | 1 | 1 | 2500 | 121400 |  | 1 | 1 | E
4 | Bài thực hành số 4: Xuất dữ liễu sang ARC gis (GIS) và thành lập bản đồ chuyên đề (3 tiết) | [15 empty] | 1 | 1 | E
A | CHI PHÍ NHÂN CÔNG CÁC LOẠI | [15 empty] | 1 | 1 | A
1 | Hướng dẫn thí nghiệm | Tiết chuẩn |  |  | 3 |  | Một lớp có 01 nhóm TH | 1 | 1 | 1 | 1 | 1 | 1 | 50000 | 150000 |  | 1 | 1 | A
2 | Công chuẩn bị của KTV PTN | Tiết chuẩn |  |  | 0.5 |  | 0,5 tiết chuẩn bị và kết thúc bài học cho 01 nhóm | 1 | 1 | 1 | 1 | 1 | 1 | 40000 | 20000 |  | 1 | 1 | A
3 | Công phục vụ tại chỗ của KTV | Tiết chuẩn |  |  | 3 |  | Thời gian thực hiện như giảng viên HD | 1 | 1 | 1 | 1 | 1 | 1 | 40000 | 120000 |  | 1 | 1 | A
4 | Vệ sinh PTN, bảo dướng bảo trì thiết bị, công cụ | Tiết chuẩn |  |  | 0.3 |  | 15 buổi VSBD cho 15 bài; 10 lớp; mỗi lớp 01 nhóm | 1 | 1 | 1 | 1 | 1 | 1 | 40000 | 12000 |  | 1 | 1 | A
B | TÀI SẢN - MÁY MÓC THIẾT BỊ | [15 empty] | 1 | 1 | B
- | Máy tính để bàn | bộ | TQ | Chipset intet H61 | 21 |  | 1 nhóm 21 cái; sử dụng trong 05 bài; 10 lớp; tuổi thọ 5 năm | 1 | 5 | 10 | 5 | 250 | 0.004 | 12000000 | 1008000
- | Máy chiếu sony VPL EW130 | bộ | TQ | Sony VPL-EW130 | 1 |  | 1 nhóm 1 cái; sử dụng trong 05 bài; 10 lớp; tuổi thọ 5 năm | 1 | 5 | 10 | 5 | 250 | 0.004 | 27500000 | 110000
C | CÔNG CỤ, DỤNG CỤ, …. SỬ DỤNG NHIỀU LẦN | [15 empty] | 1 | 1 | C
D | VẬT TƯ TIÊU HAO, RẺ TIỀN MAU HỎNG SỬ DỤNG 1 LẦN | [15 empty] | 1 | 1 | D
E | CHI PHÍ KHÁC (Điện nước, các nội dung nhỏ lẻ khác không lượng hóa được) | [15 empty] | 1 | 1 | E
- | Điện | kW/h |  |  | 48.56 |  | (16 bóng đèn*40W + 21 máy tính*500W + 1 Projector*1000W) x 4 giờ | 1 | 1 | 1 | 1 | 1 | 1 | 2500 | 121400 |  | 1 | 1 | E
5 | Bài thực hành số 5: Thực hành một số bài toán ứng dụng trong quản lý tài nguyên môi trường (3 tiết) | [15 empty] | 1 | 1 | E
A | CHI PHÍ NHÂN CÔNG CÁC LOẠI | [15 empty] | 1 | 1 | A
1 | Hướng dẫn thí nghiệm | Tiết chuẩn |  |  | 3 |  | Một lớp có 01 nhóm TH | 1 | 1 | 1 | 1 | 1 | 1 | 50000 | 150000 |  | 1 | 1 | A
2 | Công chuẩn bị của KTV PTN | Tiết chuẩn |  |  | 0.5 |  | 0,5 tiết chuẩn bị và kết thúc bài học cho 01 nhóm | 1 | 1 | 1 | 1 | 1 | 1 | 40000 | 20000 |  | 1 | 1 | A
3 | Công phục vụ tại chỗ của KTV | Tiết chuẩn |  |  | 3 |  | Thời gian thực hiện như giảng viên HD | 1 | 1 | 1 | 1 | 1 | 1 | 40000 | 120000 |  | 1 | 1 | A
4 | Vệ sinh PTN, bảo dướng bảo trì thiết bị, công cụ | Tiết chuẩn |  |  | 0.3 |  | 15 buổi VSBD cho 15 bài; 10 lớp; mỗi lớp 01 nhóm | 1 | 1 | 1 | 1 | 1 | 1 | 40000 | 12000 |  | 1 | 1 | A
B | TÀI SẢN - MÁY MÓC THIẾT BỊ | [15 empty] | 1 | 1 | B
- | Máy tính để bàn | bộ | TQ | Chipset intet H61 | 21 |  | 1 nhóm 21 cái; sử dụng trong 05 bài; 10 lớp; tuổi thọ 5 năm | 1 | 5 | 10 | 5 | 250 | 0.004 | 12000000 | 1008000
- | Máy chiếu sony VPL EW130 | bộ | TQ | Sony VPL-EW130 | 1 |  | 1 nhóm 1 cái; sử dụng trong 05 bài; 10 lớp; tuổi thọ 5 năm | 1 | 5 | 10 | 5 | 250 | 0.004 | 27500000 | 110000
C | CÔNG CỤ, DỤNG CỤ, …. SỬ DỤNG NHIỀU LẦN | [15 empty] | 1 | 1 | C
D | VẬT TƯ TIÊU HAO, RẺ TIỀN MAU HỎNG SỬ DỤNG 1 LẦN | [15 empty] | 1 | 1 | D
E | CHI PHÍ KHÁC (Điện nước, các nội dung nhỏ lẻ khác không lượng hóa được) | [15 empty] | 1 | 1 | E
- | Điện | kW/h |  |  | 48.56 |  | (16 bóng đèn*40W + 21 máy tính*500W + 1 Projector*1000W) x 4 giờ | 1 | 1 | 1 | 1 | 1 | 1 | 2500 | 121400 |  | 1 | 1 | E
Nghệ An, ngày 8 tháng 7 năm 2022
| TRUNG TÂM TNTH | [5 empty] | HỘI ĐỒNG KH&ĐT (KHOA/VIỆN) | [5 empty] | TRƯỞNG BỘ MÔN
| BAN GIÁM HIỆU | [5 empty] | PHÒNG KHTC | [5 empty] | PHÒNG ĐÀO TẠO

## ĐỒ ÁN THANH LẬP BẢN ĐỒ CHUYÊNỀ
VIỆN NÔNG NGHIỆP VÀ TÀI NGUYÊN |  | ĐỊNH MỨC CÁC TÀI SẢN, MÁY MÓC THIẾT BỊ
BỘ MÔN QUẢN LÍ TÀI NGUYÊN |  | VẬT TƯ, CÔNG CỤ, DỤNG CỤ VÀ HÓA CHẤT, MẪU VẬT
VẬT RẺ TIỀN MAU HỎNG PHỤC VỤ ĐÀO TẠO THTN CHO HỌC PHẦN
Học phần: ĐỒ ÁN THÀNH LẬP BẢN ĐỒ CHUYÊN ĐỀ (RES30038) DÙNG CHO NGÀNH QUẢN LÍ TÀI NGUYÊN VÀ MÔI TRƯỜNG (4 TC: 45/(15)/150) (Áp dụng tính cho 01 nhóm THTN gồm 20SV) (Học phần gồm 12 bài,10 lớp, thực hành trong 12 tuần)
STT | TÀI SẢN, MÁY MÓC TB, CCDC, VẬT TƯ, HÓA CHẤT TIÊU HAO, VẬT RẺ TIỀN MAU HỎNG | ĐVT | Xuất xứ | Quy cách | Cơ sở tính toán |  | Cơ sở xác định số lần sử dụng | Số nhóm dùng chung | Số bài thực hành | Số lớp TH | Năm khấu hao | Số lượt sử dụng tài sản, TB, | Tỷ lệ hao mòn | Đơn giá | Thành tiền |  |  |  | Ghi chú
[5 empty] | Định lượng | định tính | [9 empty] | Số nhóm/lớp | Số lớp/năm | Tổng chi phí/năm
1 | Bài thực hành số 1: Thực hành xây dựng bản đồ lớp phủ thực vật (3 tiết)
A | CHI PHÍ NHÂN CÔNG CÁC LOẠI
1 | Hướng dẫn thí nghiệm | Tiết chuẩn |  |  | 3 |  | Một lớp có 01 nhóm TH | 1 | 1 | 1 | 1 | 1 | 1 | 50000 | 150000 |  |  |  |  | 1 | 1 | 0
2 | Công chuẩn bị của KTV PTN | Tiết chuẩn |  |  | 0.5 |  | 0,5 tiết chuẩn bị và kết thúc bài học cho 01 nhóm | 1 | 1 | 1 | 1 | 1 | 1 | 40000 | 20000 |  |  |  |  | 1 | 1 | 0
3 | Công phục vụ tại chỗ của KTV | Tiết chuẩn |  |  | 3 |  | Thời gian thực hiện như giảng viên HD | 1 | 1 | 1 | 1 | 1 | 1 | 40000 | 120000 |  |  |  |  | 1 | 1 | 0
4 | Vệ sinh PTN, bảo dướng bảo trì thiết bị, công cụ | Tiết chuẩn |  |  | 0.45 |  | 15 buổi VSBD cho 10 bài; 10 lớp; mỗi lớp 01 nhóm | 1 | 1 | 1 | 1 | 1 | 1 | 40000 | 18000 |  |  |  |  | 1 | 1 | 0
B | TÀI SẢN - MÁY MÓC THIẾT BỊ
- | Máy tính để bàn | bộ | TQ | Chipset intet H61 | 21 |  | 1 nhóm 21 cái; sử dụng trong 10 bài; 15 lớp; tuổi thọ 5 năm | 1 | 10 | 15 | 5 | 750 | 0.0013333 | 12000000 | 336000
- | Máy chiếu sony VPL EW130 | bộ | TQ | Sony VPL-EW130 | 1 |  | 1 nhóm 1 cái; sử dụng trong 10 bài; 15 lớp; tuổi thọ 5 năm | 1 | 10 | 15 | 5 | 750 | 0.0013333 | 27500000 | 36666.6667
C | CÔNG CỤ, DỤNG CỤ, …. SỬ DỤNG NHIỀU LẦN
D | VẬT TƯ TIÊU HAO, RẺ TIỀN MAU HỎNG SỬ DỤNG 1 LẦN
E | CHI PHÍ KHÁC (Điện nước, các nội dung nhỏ lẻ khác không lượng hóa được)
- | Điện | kW/h |  |  | 48.56 |  | (16 bóng đèn*40W + 21 máy tính*500W + 1 Projector*1000W) x 4 giờ | [7 empty] | 2500 |  |  |  | 121400
2 | Bài thực hành số 1: Thực hành xây dựng bản đồ lớp phủ thực vật (3 tiết tiếp theo)
A | CHI PHÍ NHÂN CÔNG CÁC LOẠI
1 | Hướng dẫn thí nghiệm | Tiết chuẩn |  |  | 3 |  | Một lớp có 01 nhóm TH | 1 | 1 | 1 | 1 | 1 | 1 | 50000 | 150000 |  |  |  |  | 1 | 1 | 0
2 | Công chuẩn bị của KTV PTN | Tiết chuẩn |  |  | 0.5 |  | 0,5 tiết chuẩn bị và kết thúc bài học cho 01 nhóm | 1 | 1 | 1 | 1 | 1 | 1 | 40000 | 20000 |  |  |  |  | 1 | 1 | 0
3 | Công phục vụ tại chỗ của KTV | Tiết chuẩn |  |  | 3 |  | Thời gian thực hiện như giảng viên HD | 1 | 1 | 1 | 1 | 1 | 1 | 40000 | 120000 |  |  |  |  | 1 | 1 | 0
4 | Vệ sinh PTN, bảo dướng bảo trì thiết bị, công cụ | Tiết chuẩn |  |  | 0.45 |  | 15 buổi VSBD cho 10 bài; 10 lớp; mỗi lớp 01 nhóm | 1 | 1 | 1 | 1 | 1 | 1 | 40000 | 18000 |  |  |  |  | 1 | 1 | 0
B | TÀI SẢN - MÁY MÓC THIẾT BỊ
- | Máy tính để bàn | bộ | TQ | Chipset intet H61 | 21 |  | 1 nhóm 21 cái; sử dụng trong 10 bài; 15 lớp; tuổi thọ 5 năm | 1 | 10 | 15 | 5 | 750 | 0.0013333 | 12000000 | 336000
- | Máy chiếu sony VPL EW130 | bộ | TQ | Sony VPL-EW130 | 1 |  | 1 nhóm 1 cái; sử dụng trong 10 bài; 15 lớp; tuổi thọ 5 năm | 1 | 10 | 15 | 5 | 750 | 0.0013333 | 27500000 | 36666.6667
C | CÔNG CỤ, DỤNG CỤ, …. SỬ DỤNG NHIỀU LẦN
D | VẬT TƯ TIÊU HAO, RẺ TIỀN MAU HỎNG SỬ DỤNG 1 LẦN
E | CHI PHÍ KHÁC (Điện nước, các nội dung nhỏ lẻ khác không lượng hóa được)
- | Điện | kW/h |  |  | 48.56 |  | (16 bóng đèn*40W + 21 máy tính*500W + 1 Projector*1000W) x 4 giờ | [7 empty] | 2500 |  |  |  | 121400
3 | Bài thực hành số 1: Thực hành xây dựng bản đồ lớp phủ thực vật (3 tiết tiếp theo)
A | CHI PHÍ NHÂN CÔNG CÁC LOẠI
1 | Hướng dẫn thí nghiệm | Tiết chuẩn |  |  | 3 |  | Một lớp có 01 nhóm TH | 1 | 1 | 1 | 1 | 1 | 1 | 50000 | 150000 |  |  |  |  | 1 | 1 | 0
2 | Công chuẩn bị của KTV PTN | Tiết chuẩn |  |  | 0.5 |  | 0,5 tiết chuẩn bị và kết thúc bài học cho 01 nhóm | 1 | 1 | 1 | 1 | 1 | 1 | 40000 | 20000 |  |  |  |  | 1 | 1 | 0
3 | Công phục vụ tại chỗ của KTV | Tiết chuẩn |  |  | 3 |  | Thời gian thực hiện như giảng viên HD | 1 | 1 | 1 | 1 | 1 | 1 | 40000 | 120000 |  |  |  |  | 1 | 1 | 0
4 | Vệ sinh PTN, bảo dướng bảo trì thiết bị, công cụ | Tiết chuẩn |  |  | 0.45 |  | 15 buổi VSBD cho 10 bài; 10 lớp; mỗi lớp 01 nhóm | 1 | 1 | 1 | 1 | 1 | 1 | 40000 | 18000 |  |  |  |  | 1 | 1 | 0
B | TÀI SẢN - MÁY MÓC THIẾT BỊ
- | Máy tính để bàn | bộ | TQ | Chipset intet H61 | 21 |  | 1 nhóm 21 cái; sử dụng trong 10 bài; 15 lớp; tuổi thọ 5 năm | 1 | 10 | 15 | 5 | 750 | 0.0013333 | 12000000 | 336000
- | Máy chiếu sony VPL EW130 | bộ | TQ | Sony VPL-EW130 | 1 |  | 1 nhóm 1 cái; sử dụng trong 10 bài; 15 lớp; tuổi thọ 5 năm | 1 | 10 | 15 | 5 | 750 | 0.0013333 | 27500000 | 36666.6667
C | CÔNG CỤ, DỤNG CỤ, …. SỬ DỤNG NHIỀU LẦN
D | VẬT TƯ TIÊU HAO, RẺ TIỀN MAU HỎNG SỬ DỤNG 1 LẦN
E | CHI PHÍ KHÁC (Điện nước, các nội dung nhỏ lẻ khác không lượng hóa được)
- | Điện | kW/h |  |  | 48.56 |  | (16 bóng đèn*40W + 21 máy tính*500W + 1 Projector*1000W) x 4 giờ | [7 empty] | 2500 |  |  |  | 121400
4 | Bài thực hành số 2: Thực hành xây dựng mô hình số độ cao (3 tiết)
A | CHI PHÍ NHÂN CÔNG CÁC LOẠI
1 | Hướng dẫn thí nghiệm | Tiết chuẩn |  |  | 3 |  | Một lớp có 01 nhóm TH | 1 | 1 | 1 | 1 | 1 | 1 | 50000 | 150000 |  |  |  |  | 1 | 1 | 0
2 | Công chuẩn bị của KTV PTN | Tiết chuẩn |  |  | 0.5 |  | 0,5 tiết chuẩn bị và kết thúc bài học cho 01 nhóm | 1 | 1 | 1 | 1 | 1 | 1 | 40000 | 20000 |  |  |  |  | 1 | 1 | 0
3 | Công phục vụ tại chỗ của KTV | Tiết chuẩn |  |  | 3 |  | Thời gian thực hiện như giảng viên HD | 1 | 1 | 1 | 1 | 1 | 1 | 40000 | 120000 |  |  |  |  | 1 | 1 | 0
4 | Vệ sinh PTN, bảo dướng bảo trì thiết bị, công cụ | Tiết chuẩn |  |  | 0.45 |  | 15 buổi VSBD cho 10 bài; 10 lớp; mỗi lớp 01 nhóm | 1 | 1 | 1 | 1 | 1 | 1 | 40000 | 18000 |  |  |  |  | 1 | 1 | 0
B | TÀI SẢN - MÁY MÓC THIẾT BỊ
- | Máy tính để bàn | bộ | TQ | Chipset intet H61 | 21 |  | 1 nhóm 21 cái; sử dụng trong 10 bài; 15 lớp; tuổi thọ 5 năm | 1 | 10 | 15 | 5 | 750 | 0.0013333 | 12000000 | 336000
- | Máy chiếu sony VPL EW130 | bộ | TQ | Sony VPL-EW130 | 1 |  | 1 nhóm 1 cái; sử dụng trong 10 bài; 15 lớp; tuổi thọ 5 năm | 1 | 10 | 15 | 5 | 750 | 0.0013333 | 27500000 | 36666.6667
C | CÔNG CỤ, DỤNG CỤ, …. SỬ DỤNG NHIỀU LẦN
D | VẬT TƯ TIÊU HAO, RẺ TIỀN MAU HỎNG SỬ DỤNG 1 LẦN
E | CHI PHÍ KHÁC (Điện nước, các nội dung nhỏ lẻ khác không lượng hóa được)
- | Điện | kW/h |  |  | 48.56 |  | (16 bóng đèn*40W + 21 máy tính*500W + 1 Projector*1000W) x 4 giờ | [7 empty] | 2500 |  |  |  | 121400
5 | Bài thực hành số 2: Thực hành xây dựng mô hình số độ cao (3 tiếp theo).
A | CHI PHÍ NHÂN CÔNG CÁC LOẠI
1 | Hướng dẫn thí nghiệm | Tiết chuẩn |  |  | 3 |  | Một lớp có 01 nhóm TH | 1 | 1 | 1 | 1 | 1 | 1 | 50000 | 150000 |  |  |  |  | 1 | 1 | 0
2 | Công chuẩn bị của KTV PTN | Tiết chuẩn |  |  | 0.5 |  | 0,5 tiết chuẩn bị và kết thúc bài học cho 01 nhóm | 1 | 1 | 1 | 1 | 1 | 1 | 40000 | 20000 |  |  |  |  | 1 | 1 | 0
3 | Công phục vụ tại chỗ của KTV | Tiết chuẩn |  |  | 3 |  | Thời gian thực hiện như giảng viên HD | 1 | 1 | 1 | 1 | 1 | 1 | 40000 | 120000 |  |  |  |  | 1 | 1 | 0
4 | Vệ sinh PTN, bảo dướng bảo trì thiết bị, công cụ | Tiết chuẩn |  |  | 0.3 |  | 15 buổi VSBD cho 15 bài; 10 lớp; mỗi lớp 01 nhóm | 1 | 1 | 1 | 1 | 1 | 1 | 40000 | 12000 |  |  |  |  | 1 | 1 | 0
B | TÀI SẢN - MÁY MÓC THIẾT BỊ
- | Máy tính để bàn | bộ | TQ | Chipset intet H61 | 21 |  | 1 nhóm 21 cái; sử dụng trong 10 bài; 15 lớp; tuổi thọ 5 năm | 1 | 10 | 15 | 5 | 750 | 0.0013333 | 12000000 | 336000
- | Máy chiếu sony VPL EW130 | bộ | TQ | Sony VPL-EW130 | 1 |  | 1 nhóm 1 cái; sử dụng trong 10 bài; 15 lớp; tuổi thọ 5 năm | 1 | 10 | 15 | 5 | 750 | 0.0013333 | 27500000 | 36666.6667
C | CÔNG CỤ, DỤNG CỤ, …. SỬ DỤNG NHIỀU LẦN
D | VẬT TƯ TIÊU HAO, RẺ TIỀN MAU HỎNG SỬ DỤNG 1 LẦN
E | CHI PHÍ KHÁC (Điện nước, các nội dung nhỏ lẻ khác không lượng hóa được)
- | Điện | kW/h |  |  | 48.56 |  | (16 bóng đèn*40W + 21 máy tính*500W + 1 Projector*1000W) x 4 giờ | [7 empty] | 2500 |  |  |  | 121400
6 | Bài thực hành số 2: Thực hành xây dựng mô hình số độ cao (3 tiếp theo).
A | CHI PHÍ NHÂN CÔNG CÁC LOẠI
1 | Hướng dẫn thí nghiệm | Tiết chuẩn |  |  | 3 |  | Một lớp có 01 nhóm TH | 1 | 1 | 1 | 1 | 1 | 1 | 50000 | 150000 |  |  |  |  | 1 | 1 | 0
2 | Công chuẩn bị của KTV PTN | Tiết chuẩn |  |  | 0.5 |  | 0,5 tiết chuẩn bị và kết thúc bài học cho 01 nhóm | 1 | 1 | 1 | 1 | 1 | 1 | 40000 | 20000 |  |  |  |  | 1 | 1 | 0
3 | Công phục vụ tại chỗ của KTV | Tiết chuẩn |  |  | 3 |  | Thời gian thực hiện như giảng viên HD | 1 | 1 | 1 | 1 | 1 | 1 | 40000 | 120000 |  |  |  |  | 1 | 1 | 0
4 | Vệ sinh PTN, bảo dướng bảo trì thiết bị, công cụ | Tiết chuẩn |  |  | 0.45 |  | 15 buổi VSBD cho 10 bài; 10 lớp; mỗi lớp 01 nhóm | 1 | 1 | 1 | 1 | 1 | 1 | 40000 | 18000 |  |  |  |  | 1 | 1 | 0
B | TÀI SẢN - MÁY MÓC THIẾT BỊ
- | Máy tính để bàn | bộ | TQ | Chipset intet H61 | 21 |  | 1 nhóm 21 cái; sử dụng trong 10 bài; 15 lớp; tuổi thọ 5 năm | 1 | 10 | 15 | 5 | 750 | 0.0013333 | 12000000 | 336000
- | Máy chiếu sony VPL EW130 | bộ | TQ | Sony VPL-EW130 | 1 |  | 1 nhóm 1 cái; sử dụng trong 10 bài; 15 lớp; tuổi thọ 5 năm | 1 | 10 | 15 | 5 | 750 | 0.0013333 | 27500000 | 36666.6667
C | CÔNG CỤ, DỤNG CỤ, …. SỬ DỤNG NHIỀU LẦN
D | VẬT TƯ TIÊU HAO, RẺ TIỀN MAU HỎNG SỬ DỤNG 1 LẦN
E | CHI PHÍ KHÁC (Điện nước, các nội dung nhỏ lẻ khác không lượng hóa được)
- | Điện | kW/h |  |  | 48.56 |  | (16 bóng đèn*40W + 21 máy tính*500W + 1 Projector*1000W) x 4 giờ | [7 empty] | 2500 |  |  |  | 121400
7 | Bài thực hành số 3: Xây dựng bản đồ thích nghi đất đai (3 tiết)
A | CHI PHÍ NHÂN CÔNG CÁC LOẠI
1 | Hướng dẫn thí nghiệm | Tiết chuẩn |  |  | 3 |  | Một lớp có 01 nhóm TH | 1 | 1 | 1 | 1 | 1 | 1 | 50000 | 150000 |  |  |  |  | 1 | 1 | 0
2 | Công chuẩn bị của KTV PTN | Tiết chuẩn |  |  | 0.5 |  | 0,5 tiết chuẩn bị và kết thúc bài học cho 01 nhóm | 1 | 1 | 1 | 1 | 1 | 1 | 40000 | 20000 |  |  |  |  | 1 | 1 | 0
3 | Công phục vụ tại chỗ của KTV | Tiết chuẩn |  |  | 3 |  | Thời gian thực hiện như giảng viên HD | 1 | 1 | 1 | 1 | 1 | 1 | 40000 | 120000 |  |  |  |  | 1 | 1 | 0
4 | Vệ sinh PTN, bảo dướng bảo trì thiết bị, công cụ | Tiết chuẩn |  |  | 0.45 |  | 15 buổi VSBD cho 10 bài; 10 lớp; mỗi lớp 01 nhóm | 1 | 1 | 1 | 1 | 1 | 1 | 40000 | 18000 |  |  |  |  | 1 | 1 | 0
B | TÀI SẢN - MÁY MÓC THIẾT BỊ
- | Máy tính để bàn | bộ | TQ | Chipset intet H61 | 21 |  | 1 nhóm 21 cái; sử dụng trong 10 bài; 15 lớp; tuổi thọ 5 năm | 1 | 10 | 15 | 5 | 750 | 0.0013333 | 12000000 | 336000
- | Máy chiếu sony VPL EW130 | bộ | TQ | Sony VPL-EW130 | 1 |  | 1 nhóm 1 cái; sử dụng trong 10 bài; 15 lớp; tuổi thọ 5 năm | 1 | 10 | 15 | 5 | 750 | 0.0013333 | 27500000 | 36666.6667
C | CÔNG CỤ, DỤNG CỤ, …. SỬ DỤNG NHIỀU LẦN
D | VẬT TƯ TIÊU HAO, RẺ TIỀN MAU HỎNG SỬ DỤNG 1 LẦN
E | CHI PHÍ KHÁC (Điện nước, các nội dung nhỏ lẻ khác không lượng hóa được)
- | Điện | kW/h |  |  | 48.56 |  | (16 bóng đèn*40W + 21 máy tính*500W + 1 Projector*1000W) x 4 giờ | [7 empty] | 2500 |  |  |  | 121400
8 | Bài thực hành số 3: Xây dựng bản đồ thích nghi đất đai (3 tiết tiếp theo)
A | CHI PHÍ NHÂN CÔNG CÁC LOẠI
1 | Hướng dẫn thí nghiệm | Tiết chuẩn |  |  | 3 |  | Một lớp có 01 nhóm TH | 1 | 1 | 1 | 1 | 1 | 1 | 50000 | 150000 |  |  |  |  | 1 | 1 | 0
2 | Công chuẩn bị của KTV PTN | Tiết chuẩn |  |  | 0.5 |  | 0,5 tiết chuẩn bị và kết thúc bài học cho 01 nhóm | 1 | 1 | 1 | 1 | 1 | 1 | 40000 | 20000 |  |  |  |  | 1 | 1 | 0
3 | Công phục vụ tại chỗ của KTV | Tiết chuẩn |  |  | 3 |  | Thời gian thực hiện như giảng viên HD | 1 | 1 | 1 | 1 | 1 | 1 | 40000 | 120000 |  |  |  |  | 1 | 1 | 0
4 | Vệ sinh PTN, bảo dướng bảo trì thiết bị, công cụ | Tiết chuẩn |  |  | 0.45 |  | 15 buổi VSBD cho 10 bài; 10 lớp; mỗi lớp 01 nhóm | 1 | 1 | 1 | 1 | 1 | 1 | 40000 | 18000 |  |  |  |  | 1 | 1 | 0
B | TÀI SẢN - MÁY MÓC THIẾT BỊ
- | Máy tính để bàn | bộ | TQ | Chipset intet H61 | 21 |  | 1 nhóm 21 cái; sử dụng trong 10 bài; 15 lớp; tuổi thọ 5 năm | 1 | 10 | 15 | 5 | 750 | 0.0013333 | 12000000 | 336000
- | Máy chiếu sony VPL EW130 | bộ | TQ | Sony VPL-EW130 | 1 |  | 1 nhóm 1 cái; sử dụng trong 10 bài; 15 lớp; tuổi thọ 5 năm | 1 | 10 | 15 | 5 | 750 | 0.0013333 | 27500000 | 36666.6667
C | CÔNG CỤ, DỤNG CỤ, …. SỬ DỤNG NHIỀU LẦN
D | VẬT TƯ TIÊU HAO, RẺ TIỀN MAU HỎNG SỬ DỤNG 1 LẦN
E | CHI PHÍ KHÁC (Điện nước, các nội dung nhỏ lẻ khác không lượng hóa được)
- | Điện | kW/h |  |  | 48.56 |  | (16 bóng đèn*40W + 21 máy tính*500W + 1 Projector*1000W) x 4 giờ | [7 empty] | 2500 |  |  |  | 121400
9 | Bài thực hành số 3: Xây dựng bản đồ thích nghi đất đai (3 tiết tiếp theo)
A | CHI PHÍ NHÂN CÔNG CÁC LOẠI
1 | Hướng dẫn thí nghiệm | Tiết chuẩn |  |  | 3 |  | Một lớp có 01 nhóm TH | 1 | 1 | 1 | 1 | 1 | 1 | 50000 | 150000 |  |  |  |  | 1 | 1 | 0
2 | Công chuẩn bị của KTV PTN | Tiết chuẩn |  |  | 0.5 |  | 0,5 tiết chuẩn bị và kết thúc bài học cho 01 nhóm | 1 | 1 | 1 | 1 | 1 | 1 | 40000 | 20000 |  |  |  |  | 1 | 1 | 0
3 | Công phục vụ tại chỗ của KTV | Tiết chuẩn |  |  | 3 |  | Thời gian thực hiện như giảng viên HD | 1 | 1 | 1 | 1 | 1 | 1 | 40000 | 120000 |  |  |  |  | 1 | 1 | 0
4 | Vệ sinh PTN, bảo dướng bảo trì thiết bị, công cụ | Tiết chuẩn |  |  | 0.45 |  | 15 buổi VSBD cho 10 bài; 10 lớp; mỗi lớp 01 nhóm | 1 | 1 | 1 | 1 | 1 | 1 | 40000 | 18000 |  |  |  |  | 1 | 1 | 0
B | TÀI SẢN - MÁY MÓC THIẾT BỊ
- | Máy tính để bàn | bộ | TQ | Chipset intet H61 | 21 |  | 1 nhóm 21 cái; sử dụng trong 10 bài; 15 lớp; tuổi thọ 5 năm | 1 | 10 | 15 | 5 | 750 | 0.0013333 | 12000000 | 336000
- | Máy chiếu sony VPL EW130 | bộ | TQ | Sony VPL-EW130 | 1 |  | 1 nhóm 1 cái; sử dụng trong 10 bài; 15 lớp; tuổi thọ 5 năm | 1 | 10 | 15 | 5 | 750 | 0.0013333 | 27500000 | 36666.6667
C | CÔNG CỤ, DỤNG CỤ, …. SỬ DỤNG NHIỀU LẦN
D | VẬT TƯ TIÊU HAO, RẺ TIỀN MAU HỎNG SỬ DỤNG 1 LẦN
E | CHI PHÍ KHÁC (Điện nước, các nội dung nhỏ lẻ khác không lượng hóa được)
- | Điện | kW/h |  |  | 48.56 |  | (16 bóng đèn*40W + 21 máy tính*500W + 1 Projector*1000W) x 4 giờ | [7 empty] | 2500 |  |  |  | 121400
10 | Bài thực hành số 4: Xây dựng bản đồ biến động tài nguyên đất (3 tiết)
A | CHI PHÍ NHÂN CÔNG CÁC LOẠI
1 | Hướng dẫn thí nghiệm | Tiết chuẩn |  |  | 3 |  | Một lớp có 01 nhóm TH | 1 | 1 | 1 | 1 | 1 | 1 | 50000 | 150000
2 | Công chuẩn bị của KTV PTN | Tiết chuẩn |  |  | 0.5 |  | 0,5 tiết chuẩn bị và kết thúc bài học cho 01 nhóm | 1 | 1 | 1 | 1 | 1 | 1 | 40000 | 20000
3 | Công phục vụ tại chỗ của KTV | Tiết chuẩn |  |  | 3 |  | Thời gian thực hiện như giảng viên HD | 1 | 1 | 1 | 1 | 1 | 1 | 40000 | 120000
4 | Vệ sinh PTN, bảo dướng bảo trì thiết bị, công cụ | Tiết chuẩn |  |  | 0.45 |  | 15 buổi VSBD cho 10 bài; 10 lớp; mỗi lớp 01 nhóm | 1 | 1 | 1 | 1 | 1 | 1 | 40000 | 18000
B | TÀI SẢN - MÁY MÓC THIẾT BỊ
- | Máy tính để bàn | bộ | TQ | Chipset intet H61 | 21 |  | 1 nhóm 21 cái; sử dụng trong 10 bài; 15 lớp; tuổi thọ 5 năm | 1 | 10 | 15 | 5 | 750 | 0.0013333 | 12000000 | 336000
- | Máy chiếu sony VPL EW130 | bộ | TQ | Sony VPL-EW130 | 1 |  | 1 nhóm 1 cái; sử dụng trong 10 bài; 15 lớp; tuổi thọ 5 năm | 1 | 10 | 15 | 5 | 750 | 0.0013333 | 27500000 | 36666.6667
C | CÔNG CỤ, DỤNG CỤ, …. SỬ DỤNG NHIỀU LẦN
D | VẬT TƯ TIÊU HAO, RẺ TIỀN MAU HỎNG SỬ DỤNG 1 LẦN
E | CHI PHÍ KHÁC (Điện nước, các nội dung nhỏ lẻ khác không lượng hóa được)
- | Điện | kW/h |  |  | 48.56 |  | (16 bóng đèn*40W + 21 máy tính*500W + 1 Projector*1000W) x 4 giờ | [7 empty] | 2500 |  |  |  | 121400
10 | Bài thực hành số 4: Xây dựng bản đồ biến động tài nguyên đất (3 tiết tiếp theo)
A | CHI PHÍ NHÂN CÔNG CÁC LOẠI
1 | Hướng dẫn thí nghiệm | Tiết chuẩn |  |  | 3 |  | Một lớp có 01 nhóm TH | 1 | 1 | 1 | 1 | 1 | 1 | 50000 | 150000
2 | Công chuẩn bị của KTV PTN | Tiết chuẩn |  |  | 0.5 |  | 0,5 tiết chuẩn bị và kết thúc bài học cho 01 nhóm | 1 | 1 | 1 | 1 | 1 | 1 | 40000 | 20000
3 | Công phục vụ tại chỗ của KTV | Tiết chuẩn |  |  | 3 |  | Thời gian thực hiện như giảng viên HD | 1 | 1 | 1 | 1 | 1 | 1 | 40000 | 120000
4 | Vệ sinh PTN, bảo dướng bảo trì thiết bị, công cụ | Tiết chuẩn |  |  | 0.45 |  | 15 buổi VSBD cho 10 bài; 10 lớp; mỗi lớp 01 nhóm | 1 | 1 | 1 | 1 | 1 | 1 | 40000 | 18000
B | TÀI SẢN - MÁY MÓC THIẾT BỊ
- | Máy tính để bàn | bộ | TQ | Chipset intet H61 | 21 |  | 1 nhóm 21 cái; sử dụng trong 10 bài; 15 lớp; tuổi thọ 5 năm | 1 | 10 | 15 | 5 | 750 | 0.0013333 | 12000000 | 336000
- | Máy chiếu sony VPL EW130 | bộ | TQ | Sony VPL-EW130 | 1 |  | 1 nhóm 1 cái; sử dụng trong 10 bài; 15 lớp; tuổi thọ 5 năm | 1 | 10 | 15 | 5 | 750 | 0.0013333 | 27500000 | 36666.6667
C | CÔNG CỤ, DỤNG CỤ, …. SỬ DỤNG NHIỀU LẦN
D | VẬT TƯ TIÊU HAO, RẺ TIỀN MAU HỎNG SỬ DỤNG 1 LẦN
E | CHI PHÍ KHÁC (Điện nước, các nội dung nhỏ lẻ khác không lượng hóa được)
- | Điện | kW/h |  |  | 48.56 |  | (16 bóng đèn*40W + 21 máy tính*500W + 1 Projector*1000W) x 4 giờ | [7 empty] | 2500 |  |  |  | 121400
10 | Bài thực hành số 4: Xây dựng bản đồ biến động tài nguyên đất (2 tiết tiếp theo)
A | CHI PHÍ NHÂN CÔNG CÁC LOẠI
1 | Hướng dẫn thí nghiệm | Tiết chuẩn |  |  | 3 |  | Một lớp có 01 nhóm TH | 1 | 1 | 1 | 1 | 1 | 1 | 50000 | 150000 |  |  |  |  | 1 | 1 | 0
2 | Công chuẩn bị của KTV PTN | Tiết chuẩn |  |  | 0.5 |  | 0,5 tiết chuẩn bị và kết thúc bài học cho 01 nhóm | 1 | 1 | 1 | 1 | 1 | 1 | 40000 | 20000 |  |  |  |  | 1 | 1 | 0
3 | Công phục vụ tại chỗ của KTV | Tiết chuẩn |  |  | 3 |  | Thời gian thực hiện như giảng viên HD | 1 | 1 | 1 | 1 | 1 | 1 | 40000 | 120000 |  |  |  |  | 1 | 1 | 0
4 | Vệ sinh PTN, bảo dướng bảo trì thiết bị, công cụ | Tiết chuẩn |  |  | 0.45 |  | 15 buổi VSBD cho 10 bài; 10 lớp; mỗi lớp 01 nhóm | 1 | 1 | 1 | 1 | 1 | 1 | 40000 | 18000 |  |  |  |  | 1 | 1 | 0
B | TÀI SẢN - MÁY MÓC THIẾT BỊ
- | Máy tính để bàn | bộ | TQ | Chipset intet H61 | 21 |  | 1 nhóm 21 cái; sử dụng trong 10 bài; 15 lớp; tuổi thọ 5 năm | 1 | 10 | 15 | 5 | 750 | 0.0013333 | 12000000 | 336000
- | Máy chiếu sony VPL EW130 | bộ | TQ | Sony VPL-EW130 | 1 |  | 1 nhóm 1 cái; sử dụng trong 10 bài; 15 lớp; tuổi thọ 5 năm | 1 | 10 | 15 | 5 | 750 | 0.0013333 | 27500000 | 36666.6667
C | CÔNG CỤ, DỤNG CỤ, …. SỬ DỤNG NHIỀU LẦN
D | VẬT TƯ TIÊU HAO, RẺ TIỀN MAU HỎNG SỬ DỤNG 1 LẦN
E | CHI PHÍ KHÁC (Điện nước, các nội dung nhỏ lẻ khác không lượng hóa được)
- | Điện | kW/h |  |  | 48.56 |  | (16 bóng đèn*40W + 21 máy tính*500W + 1 Projector*1000W) x 4 giờ | [7 empty] | 2500 |  |  |  | 121400
Nghệ An, ngày 08 tháng 7 năm 2022
| TRUNG TÂM TNTH | [5 empty] | HỘI ĐỒNG KH&ĐT (KHOA/VIỆN) | [6 empty] | TRƯỞNG BỘ MÔN
| BAN GIÁM HIỆU | [5 empty] | PHÒNG KHTC | [6 empty] | PHÒNG ĐÀO TẠO

## MÔN BẢN ĐỒ, GIS VÀ VIỄN THÁM
VIỆN NÔNG NGHIỆP VÀ TÀI NGUYÊN |  | ĐỊNH MỨC CÁC TÀI SẢN, MÁY MÓC THIẾT BỊ
BỘ MÔN QUẢN LÍ TÀI NGUYÊN |  | VẬT TƯ, CÔNG CỤ, DỤNG CỤ VÀ HÓA CHẤT, MẪU VẬT
VẬT RẺ TIỀN MAU HỎNG PHỤC VỤ ĐÀO TẠO THTN CHO HỌC PHẦN
Học phần: BẢN ĐỒ HỆ THỐNG THÔNG TIN ĐỊA LÍ (GIS) VÀ VIỄN THÁM (GEO31011) DÙNG CHO NGÀNH QUẢN LÍ TÀI NGUYÊN MÔI TRƯỜNG (4 TC: 45/(15)/120) (Áp dụng tính cho 01 nhóm THTN gồm 20SV) (Học phần gồm 5 bài, mỗi bài 3 tiết, thực hành trong 5 tuần)
STT | TÀI SẢN, MÁY MÓC TB, CCDC, VẬT TƯ, HÓA CHẤT TIÊU HAO, VẬT RẺ TIỀN MAU HỎNG | ĐVT | Xuất xứ | Quy cách | Cơ sở tính toán |  | Cơ sở xác định số lần sử dụng | Số nhóm dùng chung | Số bài thực hành | Số lớp TH | Năm khấu hao | Số lượt sử dụng tài sản, TB, | Tỷ lệ hao mòn | Đơn giá | Thành tiền | Ghi chú
[5 empty] | Định lượng | định tính
1 | Bài thực hành số 1: Thực hành cài đặt các phần mềm, lập tài khoản và tải ảnh vệ tinh (3 tiết) | [6 empty] | 3
A | CHI PHÍ NHÂN CÔNG CÁC LOẠI | [17 empty] | A
1 | Hướng dẫn thí nghiệm | Tiết chuẩn |  |  | 3 |  | Một lớp có 01 nhóm TH | 1 | 1 | 1 | 1 | 1 | 1 | 50000 | 150000 |  | 1 | 1 | A
2 | Công chuẩn bị của KTV PTN | Tiết chuẩn |  |  | 0.5 |  | 0,5 tiết chuẩn bị và kết thúc bài học cho 01 nhóm | 1 | 1 | 1 | 1 | 1 | 1 | 40000 | 20000 |  | 1 | 1 | A
3 | Công phục vụ tại chỗ của KTV | Tiết chuẩn |  |  | 3 |  | Thời gian thực hiện như giảng viên HD | 1 | 1 | 1 | 1 | 1 | 1 | 40000 | 120000 |  | 1 | 1 | A
4 | Vệ sinh PTN, bảo dướng bảo trì thiết bị, công cụ | Tiết chuẩn |  |  | 0.3 |  | 15 buổi VSBD cho 15 bài; 10 lớp; mỗi lớp 01 nhóm | 1 | 1 | 1 | 1 | 1 | 1 | 40000 | 12000 |  | 1 | 1 | A
B | TÀI SẢN - MÁY MÓC THIẾT BỊ | [15 empty] | 1 | 1 | B
- | Máy tính để bàn | bộ | TQ | Chipset intet H61 | 21 |  | 1 nhóm 21 cái; sử dụng trong 05 bài; 10 lớp; tuổi thọ 5 năm | 1 | 5 | 10 | 5 | 250 | 0.004 | 12000000 | 1008000
- | Máy chiếu sony VPL EW130 | bộ | TQ | Sony VPL-EW130 | 1 |  | 1 nhóm 1 cái; sử dụng trong 05 bài; 10 lớp; tuổi thọ 5 năm | 1 | 5 | 10 | 5 | 250 | 0.004 | 27500000 | 110000
C | CÔNG CỤ, DỤNG CỤ, …. SỬ DỤNG NHIỀU LẦN | [15 empty] | 1 | 1 | C
D | VẬT TƯ TIÊU HAO, RẺ TIỀN MAU HỎNG SỬ DỤNG 1 LẦN | [15 empty] | 1 | 1 | D
E | CHI PHÍ KHÁC (Điện nước, các nội dung nhỏ lẻ khác không lượng hóa được) | [15 empty] | 1 | 1 | E
- | Điện | kW/h |  |  | 48.56 |  | (16 bóng đèn*40W + 21 máy tính*500W + 1 Projector*1000W) x 4 giờ | 1 | 1 | 1 | 1 | 1 | 1 | 2500 | 121400 |  | 1 | 1 | E
2 | Bài thực hành số 2: Thực hành các phương pháp nắn chỉnh hình học ảnh trên phần mềm Envi (3 tiết) | [15 empty] | 1 | 1 | E
A | CHI PHÍ NHÂN CÔNG CÁC LOẠI | [15 empty] | 1 | 1 | A
1 | Hướng dẫn thí nghiệm | Tiết chuẩn |  |  | 3 |  | Một lớp có 01 nhóm TH | 1 | 1 | 1 | 1 | 1 | 1 | 50000 | 150000 |  | 1 | 1 | A
2 | Công chuẩn bị của KTV PTN | Tiết chuẩn |  |  | 0.5 |  | 0,5 tiết chuẩn bị và kết thúc bài học cho 01 nhóm | 1 | 1 | 1 | 1 | 1 | 1 | 40000 | 20000 |  | 1 | 1 | A
3 | Công phục vụ tại chỗ của KTV | Tiết chuẩn |  |  | 3 |  | Thời gian thực hiện như giảng viên HD | 1 | 1 | 1 | 1 | 1 | 1 | 40000 | 120000 |  | 1 | 1 | A
4 | Vệ sinh PTN, bảo dướng bảo trì thiết bị, công cụ | Tiết chuẩn |  |  | 0.3 |  | 15 buổi VSBD cho 15 bài; 10 lớp; mỗi lớp 01 nhóm | 1 | 1 | 1 | 1 | 1 | 1 | 40000 | 12000 |  | 1 | 1 | A
B | TÀI SẢN - MÁY MÓC THIẾT BỊ | [15 empty] | 1 | 1 | B
- | Máy tính để bàn | bộ | TQ | Chipset intet H61 | 21 |  | 1 nhóm 21 cái; sử dụng trong 05 bài; 10 lớp; tuổi thọ 5 năm | 1 | 5 | 10 | 5 | 250 | 0.004 | 12000000 | 1008000
- | Máy chiếu sony VPL EW130 | bộ | TQ | Sony VPL-EW130 | 1 |  | 1 nhóm 1 cái; sử dụng trong 05 bài; 10 lớp; tuổi thọ 5 năm | 1 | 5 | 10 | 5 | 250 | 0.004 | 27500000 | 110000
C | CÔNG CỤ, DỤNG CỤ, …. SỬ DỤNG NHIỀU LẦN | [15 empty] | 1 | 1 | C
D | VẬT TƯ TIÊU HAO, RẺ TIỀN MAU HỎNG SỬ DỤNG 1 LẦN | [15 empty] | 1 | 1 | D
E | CHI PHÍ KHÁC (Điện nước, các nội dung nhỏ lẻ khác không lượng hóa được) | [15 empty] | 1 | 1 | E
- | Điện | kW/h |  |  | 48.56 |  | (16 bóng đèn*40W + 21 máy tính*500W + 1 Projector*1000W) x 4 giờ | 1 | 1 | 1 | 1 | 1 | 1 | 2500 | 121400 |  | 1 | 1 | E
3 | Bài thực hành số 3: Tạo ranh giới hành chính từ dữ liệu quốc gia và xử lý ảnh (cắt, gói, ghép, tăng cường lực nét…) vệ tinh trên phần mềm Envi ( 3tiết) | [15 empty] | 1 | 1 | E
A | CHI PHÍ NHÂN CÔNG CÁC LOẠI | [15 empty] | 1 | 1 | A
1 | Hướng dẫn thí nghiệm | Tiết chuẩn |  |  | #VALUE! |  | Một lớp có 01 nhóm TH | 1 | 1 | 1 | 1 | 1 | 1 | 50000 | #VALUE! |  | 1 | 1 | A
2 | Công chuẩn bị của KTV PTN | Tiết chuẩn |  |  | 0.5 |  | 0,5 tiết chuẩn bị và kết thúc bài học cho 01 nhóm | 1 | 1 | 1 | 1 | 1 | 1 | 40000 | 20000 |  | 1 | 1 | A
3 | Công phục vụ tại chỗ của KTV | Tiết chuẩn |  |  | #VALUE! |  | Thời gian thực hiện như giảng viên HD | 1 | 1 | 1 | 1 | 1 | 1 | 40000 | #VALUE! |  | 1 | 1 | A
4 | Vệ sinh PTN, bảo dướng bảo trì thiết bị, công cụ | Tiết chuẩn |  |  | 0.3 |  | 15 buổi VSBD cho 15 bài; 10 lớp; mỗi lớp 01 nhóm | 1 | 1 | 1 | 1 | 1 | 1 | 40000 | 12000 |  | 1 | 1 | A
B | TÀI SẢN - MÁY MÓC THIẾT BỊ | [15 empty] | 1 | 1 | B
- | Máy tính để bàn | bộ | TQ | Chipset intet H61 | 21 |  | 1 nhóm 21 cái; sử dụng trong 05 bài; 10 lớp; tuổi thọ 5 năm | 1 | 5 | 10 | 5 | 250 | 0.004 | 12000000 | 1008000
- | Máy chiếu sony VPL EW130 | bộ | TQ | Sony VPL-EW130 | 1 |  | 1 nhóm 1 cái; sử dụng trong 05 bài; 10 lớp; tuổi thọ 5 năm | 1 | 5 | 10 | 5 | 250 | 0.004 | 27500000 | 110000
C | CÔNG CỤ, DỤNG CỤ, …. SỬ DỤNG NHIỀU LẦN | [15 empty] | 1 | 1 | C
D | VẬT TƯ TIÊU HAO, RẺ TIỀN MAU HỎNG SỬ DỤNG 1 LẦN | [15 empty] | 1 | 1 | D
E | CHI PHÍ KHÁC (Điện nước, các nội dung nhỏ lẻ khác không lượng hóa được) | [15 empty] | 1 | 1 | E
- | Điện | kW/h |  |  | 48.56 |  | (16 bóng đèn*40W + 21 máy tính*500W + 1 Projector*1000W) x 4 giờ | 1 | 1 | 1 | 1 | 1 | 1 | 2500 | 121400 |  | 1 | 1 | E
4 | Bài thực hành số 4: Thực hành giải đoán ảnh (phân loại ảnh) tự động trên phần mềm Envi (3 tiết) | [15 empty] | 1 | 1 | E
A | CHI PHÍ NHÂN CÔNG CÁC LOẠI | [15 empty] | 1 | 1 | A
1 | Hướng dẫn thí nghiệm | Tiết chuẩn |  |  | 3 |  | Một lớp có 01 nhóm TH | 1 | 1 | 1 | 1 | 1 | 1 | 50000 | 150000 |  | 1 | 1 | A
2 | Công chuẩn bị của KTV PTN | Tiết chuẩn |  |  | 0.5 |  | 0,5 tiết chuẩn bị và kết thúc bài học cho 01 nhóm | 1 | 1 | 1 | 1 | 1 | 1 | 40000 | 20000 |  | 1 | 1 | A
3 | Công phục vụ tại chỗ của KTV | Tiết chuẩn |  |  | 3 |  | Thời gian thực hiện như giảng viên HD | 1 | 1 | 1 | 1 | 1 | 1 | 40000 | 120000 |  | 1 | 1 | A
4 | Vệ sinh PTN, bảo dướng bảo trì thiết bị, công cụ | Tiết chuẩn |  |  | 0.3 |  | 15 buổi VSBD cho 15 bài; 10 lớp; mỗi lớp 01 nhóm | 1 | 1 | 1 | 1 | 1 | 1 | 40000 | 12000 |  | 1 | 1 | A
B | TÀI SẢN - MÁY MÓC THIẾT BỊ | [15 empty] | 1 | 1 | B
- | Máy tính để bàn | bộ | TQ | Chipset intet H61 | 21 |  | 1 nhóm 21 cái; sử dụng trong 05 bài; 10 lớp; tuổi thọ 5 năm | 1 | 5 | 10 | 5 | 250 | 0.004 | 12000000 | 1008000
- | Máy chiếu sony VPL EW130 | bộ | TQ | Sony VPL-EW130 | 1 |  | 1 nhóm 1 cái; sử dụng trong 05 bài; 10 lớp; tuổi thọ 5 năm | 1 | 5 | 10 | 5 | 250 | 0.004 | 27500000 | 110000
C | CÔNG CỤ, DỤNG CỤ, …. SỬ DỤNG NHIỀU LẦN | [15 empty] | 1 | 1 | C
D | VẬT TƯ TIÊU HAO, RẺ TIỀN MAU HỎNG SỬ DỤNG 1 LẦN | [15 empty] | 1 | 1 | D
E | CHI PHÍ KHÁC (Điện nước, các nội dung nhỏ lẻ khác không lượng hóa được) | [15 empty] | 1 | 1 | E
- | Điện | kW/h |  |  | 48.56 |  | (16 bóng đèn*40W + 21 máy tính*500W + 1 Projector*1000W) x 4 giờ | 1 | 1 | 1 | 1 | 1 | 1 | 2500 | 121400 |  | 1 | 1 | E
5 | Bài thực hành số 5: Biên tập và đưa bản đồ lên trang in. (3 tiết) | [15 empty] | 1 | 1 | E
A | CHI PHÍ NHÂN CÔNG CÁC LOẠI | [15 empty] | 1 | 1 | A
1 | Hướng dẫn thí nghiệm | Tiết chuẩn |  |  | 3 |  | Một lớp có 01 nhóm TH | 1 | 1 | 1 | 1 | 1 | 1 | 50000 | 150000 |  | 1 | 1 | A
2 | Công chuẩn bị của KTV PTN | Tiết chuẩn |  |  | 0.5 |  | 0,5 tiết chuẩn bị và kết thúc bài học cho 01 nhóm | 1 | 1 | 1 | 1 | 1 | 1 | 40000 | 20000 |  | 1 | 1 | A
3 | Công phục vụ tại chỗ của KTV | Tiết chuẩn |  |  | 3 |  | Thời gian thực hiện như giảng viên HD | 1 | 1 | 1 | 1 | 1 | 1 | 40000 | 120000 |  | 1 | 1 | A
4 | Vệ sinh PTN, bảo dướng bảo trì thiết bị, công cụ | Tiết chuẩn |  |  | 0.3 |  | 15 buổi VSBD cho 15 bài; 10 lớp; mỗi lớp 01 nhóm | 1 | 1 | 1 | 1 | 1 | 1 | 40000 | 12000 |  | 1 | 1 | A
B | TÀI SẢN - MÁY MÓC THIẾT BỊ | [15 empty] | 1 | 1 | B
- | Máy tính để bàn | bộ | TQ | Chipset intet H61 | 21 |  | 1 nhóm 21 cái; sử dụng trong 05 bài; 10 lớp; tuổi thọ 5 năm | 1 | 5 | 10 | 5 | 250 | 0.004 | 12000000 | 1008000
- | Máy chiếu sony VPL EW130 | bộ | TQ | Sony VPL-EW130 | 1 |  | 1 nhóm 1 cái; sử dụng trong 05 bài; 10 lớp; tuổi thọ 5 năm | 1 | 5 | 10 | 5 | 250 | 0.004 | 27500000 | 110000
C | CÔNG CỤ, DỤNG CỤ, …. SỬ DỤNG NHIỀU LẦN | [15 empty] | 1 | 1 | C
D | VẬT TƯ TIÊU HAO, RẺ TIỀN MAU HỎNG SỬ DỤNG 1 LẦN | [15 empty] | 1 | 1 | D
E | CHI PHÍ KHÁC (Điện nước, các nội dung nhỏ lẻ khác không lượng hóa được) | [15 empty] | 1 | 1 | E
- | Điện | kW/h |  |  | 48.56 |  | (16 bóng đèn*40W + 21 máy tính*500W + 1 Projector*1000W) x 4 giờ | 1 | 1 | 1 | 1 | 1 | 1 | 2500 | 121400 |  | 1 | 1 | E
Nghệ An, ngày 08 tháng 7 năm 2022
| TRUNG TÂM TNTH | [5 empty] | HỘI ĐỒNG KH&ĐT (KHOA/VIỆN) | [5 empty] | TRƯỞNG BỘ MÔN
| BAN GIÁM HIỆU | [5 empty] | PHÒNG KHTC | [5 empty] | PHÒNG ĐÀO TẠO

## QUAN TRẮC VÀ PHÂN TÍCH MT
VIỆN NÔNG NGHIỆP VÀ TÀI NGUYÊN |  |  |  | ĐỊNH MỨC CÁC TÀI SẢN, MÁY MÓC THIẾT BỊ
TỔ BỘ MÔN QUẢN LÝ TÀI NGUYÊN |  |  |  | VẬT TƯ, CÔNG CỤ, DỤNG CỤ VÀ HÓA CHẤT, MẪU VẬT
VẬT RẺ TIỀN MAU HỎNG PHỤC VỤ ĐÀO TẠO THTN CHO HỌC PHẦN
Học phần: QUAN TRẤC VÀ PHÂN TÍCH MÔI TRƯỜNG - MHP: RES30039 (2 tín chỉ thực hành chia làm 11 bài, mỗi bài 4 tiết thực hành , Áp dụng tính cho 01 nhóm TH - 4 sinh viên); mỗi năm có 1 lớp - 4 nhóm TH
STT | TÀI SẢN, MÁY MÓC TB, CCDC, VẬT TƯ, HÓA CHẤT TIÊU HAO, VẬT RẺ TIỀN MAU HỎNG |  |  | ĐVT | Xuất xứ | Quy cách | Cơ sở tính toán |  | Cơ sở xác định số lần sử dụng | Số nhóm dùng chung | Số bài thực hành | Số lớp TH | Năm khấu hao | Số lượt sử dụng tài sản, TB, | Tỷ lệ hao mòn | Đơn giá | Thành tiền | Ghi chú
[7 empty] | Định lượng | định tính
1 | Bài thực hành số 1: Thực hành lấy mẫu nước (4 tiết) | [7 empty] | Bài này học trong một buổi = 4 tiết | [8 empty] | 4 SV/1 nhóm
A | CHI PHÍ NHÂN CÔNG CÁC LOẠI
1 | Hướng dẫn thí nghiệm |  |  | Tiết chuẩn |  |  | 1 |  | Một lớp có 04 nhóm TH | 1 | 1 | 1 | 1 | 1 | 1 | 50000 | 50000 |  | 1
2 | Công chuẩn bị của KTV PTN |  |  | Tiết chuẩn |  |  | 0.125 |  | 0,5 tiết chuẩn bị và kết thúc bài học cho 05 nhóm | 1 | 1 | 1 | 1 | 1 | 1 | 40000 | 5000 |  | 1
3 | Công phục vụ tại chỗ của KTV |  |  | Tiết chuẩn |  |  | 1 |  | Thời gian thực hiện như giảng viên HD | 1 | 1 | 1 | 1 | 1 | 1 | 40000 | 40000 |  | 1
4 | Vệ sinh PTN, bảo dướng bảo trì thiết bị, công cụ |  |  | Tiết chuẩn |  |  | 1 |  | 15 buổi VSBD cho 06 bài; lớp; mỗi lớp 05 nhóm | 1 | 1 | 1 | 1 | 1 | 1 | 40000 | 40000 |  | 1
B | TÀI SẢN - MÁY MÓC THIẾT BỊ | [13 empty] | 1 |  |  |  | 1
- | Máy đo vi khí hậu |  |  | cái | Mỹ | Tiêu chuẩn TH | 1 |  | 1 lớp 1 cái; sử dụng trong 01 bài; 4 lớp; tuổi thọ 5 năm | 5 | 1 | 4 | 5 | 100 | 0.01 | 11000000 | 110000 |  | 1
- | Thiết bị lấy mẫu nước theo độ sâu |  |  | cái | Nhật | Tiêu chuẩn TH | 1 |  | 1 nhóm 1 cái; sử dụng trong 01 bài; 4 lớp; tuổi thọ 5 năm | 1 | 1 | 4 | 5 | 20 | 0.05 | 8000000 | 400000 |  | 1
| Máy đo pH |  |  | cái |  |  | 1
C | CÔNG CỤ, DỤNG CỤ, …. SỬ DỤNG NHIỀU LẦN | [17 empty] | 1
| Chai thủy tinh nút mài màu 125 ml |  |  | cái | TQ | 125ml | 3 |  | 1 nhóm 3 cái
| Pipet 1 ml |  |  | cái | TQ |  | 2 |  | 1 nhóm 2 cái
| Cốc đong 1000 ml |  |  | cái | TQ |  | 1 |  | 1 lớp 1 cái
| Đũa thuỷ tinh |  |  | cái | TQ |  | 3 |  | 1 lớp 3 cái
D | HÓA CHẤT, VẬT TƯ TIÊU HAO, RẺ TIỀN MAU HỎNG SỬ DỤNG 1 LẦN | [17 empty] | 1
| KI/NaoH |  |  | ml |  | 1N | 20 |  | Dùng cho 1 lớp
| Mangansulfat dihydrat | MnSO4.2H2O | Manganese sulfate dihydrate | gam |  | 1N | 3.74 |  | Dùng cho 1 lớp
| Đá lạnh |  |  | kg | VN |  | 5 |  | 5 nhóm sử dụng trong 1 bài | 5 | 1 | 4 | 1 | 1 | 1 | 10000 | 10000
| Chai, lọ đựng mẫu nước, |  |  | Chai | VN | Nhựa | 2 |  | 1 nhóm 2 cái; sử dụng trong 01 bài; 4 lớp; tuổi thọ 1 năm | 1 | 1 | 4 | 1 | 4 | 0.25 | 1000 | 500 |  | 1
| Thùng xốp lưu giữ mẫu |  |  | cái | VN | xốp, 10 lít | 1 |  | 1 nhóm1 cái, 5 nhóm 1 lớp, sử dụng 1 bài, 5 lớp | 1 | 1 | 4 | 1 | 5 | 1 | 30000 | 30000
E | CHI PHÍ KHÁC (Điện nước, các nội dung nhỏ lẻ khác không lượng hóa được) | [17 empty] | 1
2 | Bài thí nghiệm số 2: Thực hành phân tích xác định Fe tổng số trong nước thải (4 tiết) | [7 empty] | Bài này học trong một buổi = 4 tiết | [8 empty] | 4 SV/1 nhóm
A | CHI PHÍ NHÂN CÔNG CÁC LOẠI | [17 empty] | 1
1 | Hướng dẫn thí nghiệm |  |  | Tiết chuẩn |  |  | 0.6 |  | Một lớp có 05 nhóm TH | 1 | 1 | 1 | 1 | 1 | 1 | 50000 | 30000 |  | 1
2 | Công chuẩn bị của KTV PTN |  |  | Tiết chuẩn |  |  | 0.1 |  | 0,5 tiết chuẩn bị và kết thúc bài học cho 05 nhóm | 1 | 1 | 1 | 1 | 1 | 1 | 40000 | 4000 |  | 1
3 | Công phục vụ tại chỗ của KTV |  |  | Tiết chuẩn |  |  | 0.6 |  | Thời gian thực hiện như giảng viên HD | 1 | 1 | 1 | 1 | 1 | 1 | 40000 | 24000 |  | 1
4 | Vệ sinh PTN, bảo dướng bảo trì thiết bị, công cụ |  |  | Tiết chuẩn |  |  | 0.3 |  | 15 buổi VSBD cho 06 bài; 5 lớp; mỗi lớp 05 nhóm | 1 | 1 | 1 | 1 | 1 | 1 | 40000 | 12000 |  | 1
B | TÀI SẢN - MÁY MÓC THIẾT BỊ
- | Máy đo quang UV |  |  | bộ | Mỹ |  |  |  | 1 lớp 1 cái; sử dụng trong 02 bài; 5 lớp, tuổi thọ 05 năm
| Bếp điện |  |  | cái | VN |  |  |  | 1 lớp 1 cái; sử dụng trong 02 bài; 5 lớp, tuổi thọ 05 năm
C | CÔNG CỤ, DỤNG CỤ….SỬ DỤNG NHIỀU LẦN
| Bình tam giác 150 ml |  |  | cái | Đức | 150ml | 2 |  | 1 nhóm 2 cái; sử dụng trong 02 bài; 4 lớp; tuổi thọ 1 năm | 1 | 2 | 4 | 1 | 8 | 0.125 | 34800 | 8700 |  | 1
| Bình tam giác 250 ml |  |  | cái |  |  | 5 |  | 1 nhóm 5 cái |  |  | 4
| Chai nút mài 125 |  |  | cái |  |  | 2 |  | 1 nhóm 2 cái |  |  | 4
| Chai nút mài 500 ml |  |  | cái |  |  | 1 |  | 1 nhóm 1 cái |  |  | 4
| Cốc thủy tinh 250 ml |  |  | cái |  |  | 5 |  | 1 nhóm 5 cái |  |  | 4
| Quả bóp cao su |  |  | cái |  |  | 2 |  | 1 nhóm 2 cái |  |  | 4
| Ống đong 50 ml |  |  | cái | Đức | 100ml | 1 |  | 1 nhóm 1 cái; sử dụng trong 01 bài; 4 lớp; tuổi thọ 1 năm | 1 | 1 | 4 | 1 | 4 | 0.25 | 24000 | 6000 |  | 1
| Pipet 2 ml |  |  | cái | Đức | 5 ml | 1 |  | 1 nhóm 1 cái; sử dụng trong 01 bài; 4 lớp; tuổi thọ 1 năm | 1 | 1 | 4 | 1 | 4 | 0.25 | 8400 | 2100 |  | 1
| Pipet 5 ml |  |  | cái | Đức | 5 ml | 1 |  | 1 nhóm 1 cái; sử dụng trong 09 bài; 4 lớp; tuổi thọ 1 năm | 1 | 9 | 4 | 1 | 36 | 0.027778 | 8400 | 233.3333 |  | 1
| Pipet 10 ml |  |  | cái | Đức | 10ml | 1 |  | 1 nhóm 1 cái; sử dụng trong 09 bài; 4 lớp; tuổi thọ 1 năm | 1 | 9 | 4 | 1 | 36 | 0.027778 | 9600 | 266.6667 |  | 1
| Pipet 25 ml |  |  | cái | Đức | 25ml | 1 |  | 1 nhóm 1 cái; sử dụng trong 05 bài; 4 lớp; tuổi thọ 1 năm | 1 | 5 | 4 | 1 | 20 | 0.05 | 18000 | 900 |  | 1
| Bình định mức 100ml | [10 empty] | 4
| Buret 25 ml |  |  | cái | Đức | 25ml | 1 |  | 1 nhóm 1 cái; sử dụng trong 09 bài; 4 lớp; tuổi thọ 1 năm | 1 | 9 | 4 | 1 | 36 | 0.027778 | 60000 | 1666.6667 |  | 1
| Giá để buret |  |  | cái |  |  | 1 |  | 1 nhóm 1 cái
| Chổi rửa ống nghiệm |  |  | cái |  |  | 1 |  | 1 nhóm 1 cái
| Chổi rửa chai lọ |  |  | cái |  |  | 1 |  | 1 nhóm 1 cái
D | VẬT TƯ TIÊU HAO, RẺ TIỀN MAU HỎNG SỬ DỤNG 1 LẦN
| Găng tay y tế |  |  | đôi |  |  | 5 |  | 1 nhóm
| Khẩu trang y tế |  |  | đôi |  |  | 5 |  | 1 nhóm
| Giấy dán nhãn |  |  | cuộn |  |  | 0.2 |  | 1 nhóm 4 cái | 4 | 1 | 4 | 1 | 5 | 1 | 5000 | 1000
| Bút viết nhãn |  |  | cái |  |  | 1 |  | 1 nhóm
| Dung dịch HCl đậm đặc | HCl | Hydro clorua | ml |  |  | 20 |  | 1 nhóm
| Dung dịch hydroxylamine | NH2OH.HCl | hydroxylamine | ml |  |  | 10 |  | 1 nhóm
| Dung dịch đêm ammonium acetate | NH3C2H3O2 | Eriochrome black T.ind | g |  |  | 2 |  | 1 nhóm
| Natri chloride | NaCl | Sodium chloride | g |  |  | 2 |  | 1 nhóm
| Dung dịch EDTA chuẩn |  |  | g |  |  | 2 |  | 1 nhóm
| Chlohdric acid | HCl | Chlohdric acid | ml |  |  | 8.26 |  | 1 nhóm
| Natri hydroxide | NaOH | Sodium hydroxide | gam |  |  | 4 |  | 1 nhóm
| Ethanol | C2H5OH | Ethanol | ml |  |  | 50 |  | 1 nhóm
| axit sunfuric đậm đặc | H2SO4 đậm đặc |  | l | TQ |  | 0.05 |  | 1 nhóm | 1 | 1 | 1 | 1 | 1 | 1 | 90000 | 45000
| amoni molipdat | (NH4)2MoO4 |  | mg | TQ |  | 25
| thiếc clorua | SnCl2 |  | kg | TQ |  | 0.00025
| Kali DiHydroPhotphat | KH2PO4 |  | kg | TQ |  | 0.003
| Mẫu nước thải sinh hoạt |  | VN | Mẫu |  |  | 2 |  | 2 mẫu/ 1nhóm, 1 lớp 5 nhóm sử dụng cho 1 bài | 1 | 1 | 1 | 1 | 1 | 1 | 20000 | 40000 | Lấy 2 mẫu nước để đối chứng, so sánh kết quả
2 | Bài thí nghiệm số 3: Thực hành phân tích xác định PO4 3- và độ cứng của nước thải (4 tiết) | [7 empty] | Bài này học trong một buổi = 4 tiết | [8 empty] | 4 SV/1 nhóm
A | CHI PHÍ NHÂN CÔNG CÁC LOẠI | [17 empty] | 1
1 | Hướng dẫn thí nghiệm |  |  | Tiết chuẩn |  |  | 0.6 |  | Một lớp có 05 nhóm TH | 1 | 1 | 1 | 1 | 1 | 1 | 50000 | 30000 |  | 1
2 | Công chuẩn bị của KTV PTN |  |  | Tiết chuẩn |  |  | 0.1 |  | 0,5 tiết chuẩn bị và kết thúc bài học cho 05 nhóm | 1 | 1 | 1 | 1 | 1 | 1 | 40000 | 4000 |  | 1
3 | Công phục vụ tại chỗ của KTV |  |  | Tiết chuẩn |  |  | 0.6 |  | Thời gian thực hiện như giảng viên HD | 1 | 1 | 1 | 1 | 1 | 1 | 40000 | 24000 |  | 1
4 | Vệ sinh PTN, bảo dướng bảo trì thiết bị, công cụ |  |  | Tiết chuẩn |  |  | 0.3 |  | 15 buổi VSBD cho 06 bài; 5 lớp; mỗi lớp 05 nhóm | 1 | 1 | 1 | 1 | 1 | 1 | 40000 | 12000 |  | 1
B | TÀI SẢN - MÁY MÓC THIẾT BỊ
- | Máy đo quang UV |  |  | bộ | Mỹ |  |  |  | 1 lớp 1 cái; sử dụng trong 02 bài; 5 lớp, tuổi thọ 05 năm
| Bếp điện |  |  | cái | VN |  |  |  | 1 lớp 1 cái; sử dụng trong 02 bài; 5 lớp, tuổi thọ 05 năm
C | CÔNG CỤ, DỤNG CỤ….SỬ DỤNG NHIỀU LẦN
| Bình tam giác 150 ml |  |  | cái | Đức | 150ml | 2 |  | 1 nhóm 2 cái; sử dụng trong 02 bài; 4 lớp; tuổi thọ 1 năm | 1 | 2 | 4 | 1 | 8 | 0.125 | 34800 | 8700 |  | 1
| Bình tam giác 250 ml |  |  | cái |  |  | 5 |  | 1 nhóm 5 cái
| Chai nút mài 125 |  |  | cái |  |  | 2 |  | 1 nhóm 2 cái
| Chai nút mài 500 ml |  |  | cái |  |  | 1 |  | 1 nhóm 1 cái
| Cốc thủy tinh 250 ml |  |  | cái |  |  | 5 |  | 1 nhóm 5 cái
| Quả bóp cao su |  |  | cái |  |  | 2 |  | 1 nhóm 2 cái
| Ống đong 100 ml |  |  | cái | Đức | 100ml | 1 |  | 1 nhóm 1 cái; sử dụng trong 02 bài; 4 lớp; tuổi thọ 1 năm | 1 | 2 | 4 | 1 | 8 | 0.125 | 24000 | 3000 |  | 1
| Pipet 5 ml |  |  | cái | Đức | 5 ml | 1 |  | 1 nhóm 1 cái; sử dụng trong 09 bài; 4 lớp; tuổi thọ 1 năm | 1 | 9 | 4 | 1 | 36 | 0.027778 | 8400 | 233.3333 |  | 1
| Pipet 10 ml |  |  | cái | Đức | 10ml | 1 |  | 1 nhóm 1 cái; sử dụng trong 09 bài; 4 lớp; tuổi thọ 1 năm | 1 | 9 | 4 | 1 | 36 | 0.027778 | 9600 | 266.6667 |  | 1
| Pipet 25 ml |  |  | cái | Đức | 25ml | 1 |  | 1 nhóm 1 cái; sử dụng trong 05 bài; 4 lớp; tuổi thọ 1 năm | 1 | 5 | 4 | 1 | 20 | 0.05 | 18000 | 900 |  | 1
| Buret 25 ml |  |  | cái | Đức | 25ml | 1 |  | 1 nhóm 1 cái; sử dụng trong 09 bài; 4 lớp; tuổi thọ 1 năm | 1 | 9 | 4 | 1 | 36 | 0.027778 | 60000 | 1666.6667 |  | 1
| Giá để buret |  |  | cái |  |  | 1 |  | 1 nhóm 1 cái
| Chổi rửa ống nghiệm |  |  | cái |  |  | 1 |  | 1 nhóm 1 cái
| Chổi rửa chai lọ |  |  | cái |  |  | 1 |  | 1 nhóm 1 cái
| Ống nghiệm 30 ml |  |  | cái | Đức | 30ml | 1 |  | 1 nhóm 1 cái; sử dụng trong 02 bài; 4 lớp; tuổi thọ 1 năm | 1 | 2 | 4 | 1 | 8 | 0.125 | 6000 | 750 |  | 1
D | VẬT TƯ TIÊU HAO, RẺ TIỀN MAU HỎNG SỬ DỤNG 1 LẦN
| Găng tay y tế |  |  | đôi |  |  | 5 |  | 1 nhóm
| Khẩu trang y tế |  |  | đôi |  |  | 5 |  | 1 nhóm
| Giấy pH |  |  | tập |  |  | 1 |  | 1 nhóm
| Giấy dán nhãn |  |  | cuộn |  |  | 0.2 |  | 1 nhóm 4 cái | 4 | 1 | 4 | 1 | 5 | 1 | 5000 | 1000
| Bút viết nhãn |  |  | cái |  |  | 1 |  | 1 nhóm
| Amoni chloride | NH4Cl | Ammonium chloride | g |  |  | 250 |  | 1 nhóm
| Dung dịch amoniac | NH3 | Ammonia solution | ml |  |  | 500 |  | 1 nhóm
| Eriochrom đen T | C20H12N8NaO7S | Eriochrome black T.ind | g |  |  | 2 |  | 1 nhóm
| Natri chloride | NaCl | Sodium chloride | g |  |  | 2 |  | 1 nhóm
| Dung dịch EDTA chuẩn |  |  | g |  |  | 2 |  | 1 nhóm
| Chlohdric acid | HCl | Chlohdric acid | ml |  |  | 8.26 |  | 1 nhóm
| Natri hydroxide | NaOH | Sodium hydroxide | gam |  |  | 4 |  | 1 nhóm
| Ethanol | C2H5OH | Ethanol | ml |  |  | 50 |  | 1 nhóm
| axit sunfuric đậm đặc | H2SO4 đậm đặc |  | l | TQ |  | 0.05 |  | 1 nhóm | 1 | 1 | 1 | 1 | 1 | 1 | 90000 | 45000
| amoni molipdat | (NH4)2MoO4 |  | mg | TQ |  | 25
| Thiếc clorua | SnCl2 |  | kg | TQ |  | 0.00025
| Kali DiHydroPhotphat | KH2PO4 |  | kg | TQ |  | 0.003
| Mẫu nước thải sinh hoạt |  | VN | Mẫu |  |  | 2 |  | 2 mẫu/ 1nhóm, 1 lớp 5 nhóm sử dụng cho 1 bài | 1 | 1 | 1 | 1 | 1 | 1 | 20000 | 40000 | Lấy 2 mẫu nước để đối chứng, so sánh kết quả
3 | Bài thí nghiệm số 4: Thực hành phân tích xác định COD, pH, N - NH4 của nước thải sinh hoạt ( 4 tiết) | [7 empty] | Bài này học trong một buổi = 4 tiết | [8 empty] | 4 SV/1 nhóm
A | CHI PHÍ NHÂN CÔNG CÁC LOẠI | [17 empty] | 1
1 | Hướng dẫn thí nghiệm |  |  | Tiết chuẩn |  |  | #VALUE! |  | Một lớp có 05 nhóm TH | 1 | 1 | 1 | 1 | 1 | 1 | 50000 | #VALUE! |  | 1
2 | Công chuẩn bị của KTV PTN |  |  | Tiết chuẩn |  |  | 0.1 |  | 0,5 tiết chuẩn bị và kết thúc bài học cho 05 nhóm | 1 | 1 | 1 | 1 | 1 | 1 | 40000 | 4000 |  | 1
3 | Công phục vụ tại chỗ của KTV |  |  | Tiết chuẩn |  |  | #VALUE! |  | Thời gian thực hiện như giảng viên HD | 1 | 1 | 1 | 1 | 1 | 1 | 40000 | #VALUE! |  | 1
4 | Vệ sinh PTN, bảo dướng bảo trì thiết bị, công cụ |  |  | Tiết chuẩn |  |  | 0.3 |  | 15 buổi VSBD cho 06 bài; 5 lớp; mỗi lớp 05 nhóm | 1 | 1 | 1 | 1 | 1 | 1 | 40000 | 12000 |  | 1
B | TÀI SẢN - MÁY MÓC THIẾT BỊ | [17 empty] | 1
- | Bộ phản ứng COD |  |  | bộ | Ý | Tiêu chuẩn TH | 1 |  | 1 nhóm 1 cái; sử dụng trong 01 bài; 4 lớp; tuổi thọ 5 năm | 1 | 1 | 4 | 5 | 20 | 0.05 | 13540500 | 677025 |  | 1
- | Máy đo pH |  |  | cái | Ý |  | 1 |  | 1 lớp 1 cái; sử dụng trong 01 bài; 4 lớp; tuổi thọ 5 năm | 5 | 1 | 4 | 5 | 100 | 0.01 | 7000000 | 70000 |  | 1
- | Máy đo quang UV |  |  | bộ | Mỹ |  | 1 |  | 1 lớp 1 cái; sử dụng trong 01 bài; 4 lớp; tuổi thọ 10 năm | 5 | 1 | 4 | 10 | 200 | 0.005 | 394704000 | 1973520 |  | 1
C | CÔNG CỤ, DỤNG CỤ, …. SỬ DỤNG NHIỀU LẦN | [17 empty] | 1
| Buret 10 ml |  |  | cái | Đức | 10ml | 1 |  | 1 nhóm 1 cái; sử dụng trong 01 bài; 4 lớp; tuổi thọ 1 năm | 1 | 1 | 4 | 1 | 4 | 0.25 | 60000 | 15000 |  | 1
| Pipet 5 ml |  |  | cái | Đức | 5ml | 1 |  | 1 nhóm 1 cái; sử dụng trong 09 bài; 4 lớp; tuổi thọ 1 năm | 1 | 9 | 4 | 1 | 36 | 0.027778 | 8400 | 233.3333 |  | 1
| Pipet 10 ml |  |  | cái | Đức | 10ml | 1 |  | 1 nhóm 1 cái; sử dụng trong 09 bài; 4 lớp; tuổi thọ 1 năm | 1 | 9 | 4 | 1 | 36 | 0.027778 | 9600 | 266.6667 |  | 1
| Bình tam giác 250 ml |  |  | cái | Đức | 250 ml | 1 |  | 1 nhóm 1 cái; sử dụng trong 05 bài; 4 lớp; tuổi thọ 1 năm | 1 | 5 | 4 | 1 | 20 | 0.05 | 14400 | 720 |  | 1
| Bình tam giác 500 ml |  |  | cái | Đức | 500ml | 1 |  | 1 nhóm 1 cái; sử dụng trong 03 bài; 4 lớp; tuổi thọ 1 năm | 1 | 3 | 4 | 1 | 12 | 0.083333 | 34800 | 2900 |  | 1
| Ống đong 100 ml |  |  | cái | Đức | 100ml | 1 |  | 1 nhóm 1 cái; sử dụng trong 02 bài; 4 lớp; tuổi thọ 1 năm | 1 | 2 | 4 | 1 | 8 | 0.125 | 24000 | 3000 |  | 1
| Pipet 25 ml |  |  | cái | Đức | 25ml | 1 |  | 1 nhóm 1 cái; sử dụng trong 05 bài; 4 lớp; tuổi thọ 1 năm | 1 | 5 | 4 | 1 | 20 | 0.05 | 18000 | 900 |  | 1
| Buret 25 ml |  |  | cái | Đức | 25ml | 1 |  | 1 nhóm 1 cái; sử dụng trong 09 bài; 4 lớp; tuổi thọ 1 năm | 1 | 9 | 4 | 1 | 36 | 0.027778 | 60000 | 1666.6667 |  | 1
| Ống nghiệm 30ml |  |  | cái | Đức | 30ml | 1 |  | 1 nhóm 1 cái; sử dụng trong 02 bài; 4 lớp; tuổi thọ 1 năm | 1 | 2 | 4 | 1 | 8 | 0.125 | 6000 | 750 |  | 1
| Chai nút mài 250 |  |  | cái | TQ | 125ml | 2 |  | 1 nhóm 2 cái | 1 | 5 | 4 | 2 | 40 | 0.025 | 35000 | 1750
| Chai nút mài 125 |  |  | cái | TQ | 500ml | 2 |  | 1 nhóm 2 cái | 1 | 6 | 4 | 2 | 48 | 0.020833 | 40000 | 1666.6667
| Chai thủy tinh nút mài màu 125 ml |  |  | cái | TQ | 1000ml | 1 |  | 1 nhóm 1 cái | 1 | 7 | 4 | 2 | 56 | 0.017857 | 50000 | 892.8571
| Chai thủy tinh nút mài màu 500 ml |  |  | cái |  |  | 1 |  | 1 nhóm 1 cái
| Cốc thủy tinh 250 ml |  |  | cái |  |  | 1 |  | 1 nhóm 1 cái
| Cốc đong 1000 ml |  |  | cái |  |  | 1 |  | 1 nhóm 1 cái
| Quả bóp cao su |  |  | cái |  |  | 2 |  | 1 nhóm 2 cái
- | Pin tiểu (R6P - 1,5v - AA size) |  |  | cái | VN | pin mới | 2 |  | Dùng cho 1 máy đo pH | 1 | 3 | 4 | 1 | 12 | 0.083333 | 1500 | 250 |  | 1
D | VẬT TƯ TIÊU HAO, RẺ TIỀN MAU HỎNG SỬ DỤNG 1 LẦN | [17 empty] | 1
| Găng tay y tế |  |  | đôi |  |  | 5 |  | 1 nhóm
| Khẩu trang y tế |  |  | đôi |  |  | 5 |  | 1 nhóm
| Giấy pH |  |  | tập |  |  | 1 |  | 1 nhóm
| Giấy dán nhãn |  |  | cuộn |  |  | 0.2 |  | 1 nhóm
| Bút viết nhãn |  |  | cái |  |  | 1 |  | 1 nhóm
- | Kali dichromat | K2Cr2O7 | Potassium dichromate | gam | TQ |  | 1.226 |  | 1 lớp/5 nhóm | 1 | 1 | 1 | 1 | 1 | 1 | 327000 | 400902 |  | 1
| Thủy ngân(II) sulfat | HgSO4 | Mercury(II) sulfate | gam | TQ |  | 6.66 |  | 1 lớp/5 nhóm | 1 | 1 | 1 | 1 | 1 | 1 | 8880000 | 59140800 |  | 1
| Amoni sắt(II)sulfat hexa hydrat | (NH4)2SO4.FeSO4.6H2O | Ammonium iron(II) sulfate hexahydrate | gam | TQ |  | 7.84 |  | 1 lớp/5 nhóm | 1 | 1 | 1 | 1 | 1 | 1 | 300000 | 2352000 |  | 1
| 1-10 phenantroline monohydrate |  |  | gam | TQ |  | 0.297 |  | 1 lớp/5 nhóm | 1 | 1 | 1 | 1 | 1 | 1 | 350000 | 103950 |  | 1
| Axit sunfuric | H2SO4 | Acid sunfuric | ml | TQ |  | 10 |  | 1 lớp/5 nhóm | 1 | 1 | 1 | 1 | 1 | 1 | 90000 | 900000 |  | 1
| Bạc sulfat | Ag2SO4 | Silver sulfate | gam | TQ |  | 1.1 |  | 1 lớp/5 nhóm | 1 | 1 | 1 | 1 | 1 | 1 | 327445000 | 360189500 |  | 1
| Sắt(II)sulfat heptahydrat | FeSO4.7H2O | Iron (II) sulfate heptahydrate | gam | TQ |  | 0.139 |  | 1 lớp/5 nhóm | 1 | 1 | 1 | 1 | 1 | 1 | 180000 | 25020 |  | 1
| Kẽm sulfat heptahydrat | ZnSO4.7H2O | Zinc sulfate heptahydrate | gam | TQ |  | 20 |  | 1 nhóm | 1 | 1 | 1 | 1 | 1 | 1 | 280000 | 5600000 |  | 1
| Natri hydroxide | NaOH | Sodium hydroxide | gam | TQ |  | 182 |  | 1 nhóm | 1 | 1 | 1 | 1 | 1 | 1 | 96000 | 17472000 |  | 1
| Dinatri etylen diamin tetraacetat dihydrat (NaEDTA) | C10H14N2O8Na2.2H2O | Ethylene diamine tetra acetic acid disodium salt | gam | TQ |  | 10 |  | 1 nhóm | 1 | 1 | 1 | 1 | 1 | 1 | 602800 | 6028000 |  | 1
| Acid boric | H3BO3 | Boric acid | gam | TQ |  | 4 |  | 1 nhóm | 1 | 1 | 1 | 1 | 1 | 1 | 246000 | 984000 |  | 1
| Natri thiosulfat pentahydrat | Na2S2O3.5H2O | Sodium thiosulfate pentahydrate | gam | TQ |  | 5 |  | 1 nhóm | 1 | 1 | 1 | 1 | 1 | 1 | 96000 | 480000 |  | 1
| Kali iodide | KI | Potassium iodide | gam | TQ |  | 14 |  | 1 nhóm | 1 | 1 | 1 | 1 | 1 | 1 | 3840000 | 53760000 |  | 1
| Thủy ngân(II) iodide | HgI2 | Mercury(II) Iodide | gam | TQ |  | 20 |  | 1 nhóm | 1 | 1 | 1 | 1 | 1 | 1 | 60611000 | 1212220000 |  | 1
| Amoni chloride | NH4Cl | Ammonium chloride | gam | TQ |  | 0.7638 |  | 1 nhóm | 1 | 1 | 1 | 1 | 1 | 1 | 186000 | 142066.8 |  | 1
| Mẫu nước thải sinh hoạt |  | VN | Mẫu |  |  | 2 |  | 2 mẫu/ 1nhóm, 1 lớp 5 nhóm sử dụng cho 1 bài | 1 | 1 | 1 | 1 | 1 | 1 | 20000 | 40000 | Lấy 2 mẫu nước để đối chứng, so sánh kết quả
E | CHI PHÍ KHÁC (Điện nước, các nội dung nhỏ lẻ khác không lượng hóa được) | [17 empty] | 1
| Nước |  |  | m3 |  |  | 0.08 |  |  | 1 | 1 | 1 | 1 | 1 | 1 | 8000 | 640 |  | 1
| Điện |  |  | kw/h |  |  | 0.484 |  | (Bộ phản ứng COD x 1giờ + (4 bóng đèn x 40 W x 4h)/1000)/5 và ((4 bóng đèn x 40 x 4)/1000 + máy đo quang x 1giờ)/5 nhóm | 1 | 1 | 1 | 1 | 1 | 1 | 2500 | 1210 |  | 1
4 | Bài thí nghiệm số 5: Thực hành phân tích xác định độ kiềm và chất rắn lơ lửng của nước thải (4 tiết) | [7 empty] | Bài này học trong một buổi = 4 tiết | [8 empty] | 4 SV/1 nhóm
A | CHI PHÍ NHÂN CÔNG CÁC LOẠI | [15 empty] | 1
1 | Hướng dẫn thí nghiệm |  |  | Tiết chuẩn |  |  | 0.6 |  | Một lớp có 05 nhóm TH | 1 | 1 | 1 | 1 | 1 | 1 | 50000 | 30000 |  | 1
2 | Công chuẩn bị của KTV PTN |  |  | Tiết chuẩn |  |  | 0.1 |  | 0,5 tiết chuẩn bị và kết thúc bài học cho 05 nhóm | 1 | 1 | 1 | 1 | 1 | 1 | 40000 | 4000 |  | 1
3 | Công phục vụ tại chỗ của KTV |  |  | Tiết chuẩn |  |  | 0.6 |  | Thời gian thực hiện như giảng viên HD | 1 | 1 | 1 | 1 | 1 | 1 | 40000 | 24000 |  | 1
4 | Vệ sinh PTN, bảo dướng bảo trì thiết bị, công cụ |  |  | Tiết chuẩn |  |  | 0.3 |  | 15 buổi VSBD cho 06 bài; 5 lớp; mỗi lớp 05 nhóm | 1 | 1 | 1 | 1 | 1 | 1 | 40000 | 12000 |  | 1
B | TÀI SẢN - MÁY MÓC THIẾT BỊ
- | Tủ sấy |  |  | cái | Đức | Tiêu chuẩn TH | 1 |  | 1 lớp 1 cái; sử dụng trong 01 bài; 5 lớp; tuổi thọ 5 năm | 5 | 1 | 5 | 5 | 125 | 0.008 | 32857000 | 262856 |  | 1
- | Bình hút ẩm |  |  | cái | Nhật | Đường kính : 40 cm | 1 |  | 1 lớp 1 cái; sử dụng trong 01 bài; 5 lớp; tuổi thọ 5 năm | 5 | 1 | 5 | 5 | 125 | 0.008 | 5278000 | 42224 |  | 1
| Cân phân tích |  |  | cái | Nhật |  | 1 |  | 1 lớp 1 cái; sử dụng trong 01 bài; 5 lớp; tuổi thọ 5 năm | 5 | 1 | 5 | 5 | 125 | 0.008 | 45571000 | 364568 |  | 1
C | CÔNG CỤ, DỤNG CỤ….SỬ DỤNG NHIỀU LẦN
| Phễu thủy tinh |  |  | cái | Đức |  | 1 |  | 1 nhóm 1 cái; sử dụng trong 05 bài; 4 lớp; tuổi thọ 1 năm | 1 | 5 | 4 | 1 | 20 | 0.05 | 19200 | 960 |  | 1
| Bình tam giác 150ml |  |  | cái | Đức | 150ml | 4 |  | 1 nhóm 4 cái; sử dụng trong 01 bài; 4 lớp; tuổi thọ 1 năm | 1 | 1 | 4 | 1 | 4 | 0.25 | 34800 | 34800 |  | 1
| Ống đong 100ml |  |  | cái | Đức | 100ml | 2 |  | 1 nhóm 2 cái; sử dụng trong 01 bài; 4 lớp; tuổi thọ 1 năm | 1 | 1 | 4 | 1 | 4 | 0.25 | 24000 | 12000 |  | 1
| Pipet 5ml |  |  | cái | Đức | 5 ml | 2 |  | 1 nhóm 2 cái; sử dụng trong 01 bài; 4 lớp; tuổi thọ 1 năm | 1 | 1 | 4 | 1 | 4 | 0.25 | 8400 | 4200 |  | 1
| Pipet 10ml |  |  | cái | Đức | 10ml | 2 |  | 1 nhóm 2 cái; sử dụng trong 01 bài; 4 lớp; tuổi thọ 1 năm | 1 | 1 | 4 | 1 | 4 | 0.25 | 9600 | 4800 |  | 1
| Pipet 25ml |  |  | cái | Đức | 25ml | 2 |  | 1 nhóm 2 cái; sử dụng trong 01 bài; 4 lớp; tuổi thọ 1 năm | 1 | 1 | 4 | 1 | 4 | 0.25 | 18000 | 9000 |  | 1
| Buret 25ml |  |  | cái | Đức | 25ml | 2 |  | 1 nhóm 2 cái; sử dụng trong 01 bài; 4 lớp; tuổi thọ 1 năm | 1 | 1 | 4 | 1 | 4 | 0.25 | 60000 | 30000 |  | 1
| Ống nghiệm 30ml |  |  | cái | Đức | 30ml | 2 |  | 1 nhóm 2 cái; sử dụng trong 02 bài; 4 lớp; tuổi thọ 1 năm | 1 | 2 | 4 | 1 | 8 | 0.125 | 6000 | 1500 |  | 1
D | VẬT TƯ TIÊU HAO, RẺ TIỀN MAU HỎNG SỬ DỤNG 1 LẦN
- | Giấy lọc |  |  | tờ | VN |  | 1 |  | 1 tờ | 1 | 1 | 1 | 1 | 1 | 1 | 1000 | 1000 |  | 1
| Giấy cân |  |  | tờ | VN |  | 1 |  | 1 tờ | 1 | 1 | 1 | 1 | 1 | 1 | 200 | 200 |  | 1
| H2SO4 đậm đặc |  |  | l | TQ |  | 0.01 |  | 1 nhóm | 1 | 1 | 1 | 1 | 1 | 1 | 90000 | 900
| metyl cam |  |  | g | TQ |  | 0.05 |  | 1 nhóm | 1 | 1 | 1 | 1 | 1 | 1
| Phenolphtalein |  |  | kg | TQ |  | 0.0148 |  | 1 nhóm | 1 | 1 | 1 | 1 | 1 | 1 | 2160000 | 31968 |  | 1
| Mẫu nước thải sinh hoạt |  | VN | Mẫu |  |  | 2 |  | 2 mẫu/ 1nhóm, 1 lớp 5 nhóm sử dụng cho 1 bài | 1 | 1 | 1 | 1 | 1 | 1 | 20000 | 40000 | Lấy 2 mẫu nước để đối chứng, so sánh kết quả
E | CÁC CHI PHÍ KHÁC
Điện
Nước
4 | Bài thí nghiệm số 6: Thực hành phân tích xác định độ ẩm, hệ số khô kiệt của đất (4 tiết) | [7 empty] | Bài này học trong một buổi = 4 tiết | [8 empty] | 4 SV/ 1 nhóm | 1
A | CHI PHÍ NHÂN CÔNG CÁC LOẠI | [17 empty] | 1
1 | Hướng dẫn thí nghiệm |  |  | Tiết chuẩn |  |  | 0.8 |  | Một lớp có 05 nhóm TH | 1 | 1 | 1 | 1 | 1 | 1 | 50000 | 40000 |  | 1
2 | Công chuẩn bị của KTV PTN |  |  | Tiết chuẩn |  |  | 0.1 |  | 0,5 tiết chuẩn bị và kết thúc bài học cho 05 nhóm | 1 | 1 | 1 | 1 | 1 | 1 | 40000 | 4000 |  | 1
3 | Công phục vụ tại chỗ của KTV |  |  | Tiết chuẩn |  |  | 0.8 |  | Thời gian thực hiện như giảng viên HD | 1 | 1 | 1 | 1 | 1 | 1 | 40000 | 32000 |  | 1
4 | Vệ sinh PTN, bảo dướng bảo trì thiết bị, công cụ |  |  | Tiết chuẩn |  |  | 0.3 |  | 15 buổi VSBD cho 06 bài; 5 lớp; mỗi lớp 05 nhóm | 1 | 1 | 1 | 1 | 1 | 1 | 40000 | 12000 |  | 1
B | TÀI SẢN - MÁY MÓC THIẾT BỊ | [17 empty] | 1
- | Tủ sấy |  |  | cái | Đức | Tiêu chuẩn TH | 1 |  | 1 lớp 1 cái; sử dụng trong 01 bài; 4 lớp; tuổi thọ 5 năm | 5 | 1 | 4 | 5 | 100 | 0.01 | 32857000 | 328570 |  | 1
- | Bình hút ẩm |  |  | cái | Nhật | Đường kính : 40 cm | 1 |  | 1 lớp 1 cái; sử dụng trong 01 bài; 4 lớp; tuổi thọ 5 năm | 5 | 1 | 4 | 5 | 100 | 0.01 | 5278000 | 52780 |  | 1
| Cân phân tích |  |  | cái | Nhật |  | 1 |  | 1 lớp 1 cái; sử dụng trong 01 bài; 4 lớp; tuổi thọ 5 năm | 5 | 1 | 4 | 5 | 100 | 0.01 | 45571000 | 455710 |  | 1
| Máy lắc |  |  | cái | Hàn Quốc |  | 1 |  | 1 lớp 1 cái; sử dụng trong 01 bài; 4 lớp; tuổi thọ 5 năm | 5 | 1 | 4 | 5 | 100 | 0.01 | 30949000 | 309490 |  | 1
C | CÔNG CỤ, DỤNG CỤ, …. SỬ DỤNG NHIỀU LẦN (tính như B) | [17 empty] | 1
| Hộp nhôm |  |  | cái | TQ | Nguyên cái | 1 |  | 1 nhóm 1 cái; sử dụng trong 02 bài; 4 lớp; tuổi thọ 2 năm | 1 | 2 | 4 | 2 | 16 | 0.0625 | 30000 | 1875 |  | 1
| Pipet 10 ml |  |  | cái | Đức | 10ml | 1 |  | 1 nhóm 1 cái; sử dụng trong 09 bài; 4 lớp; tuổi thọ 1 năm | 1 | 9 | 4 | 1 | 36 | 0.027778 | 9600 | 266.6667 |  | 1
| Pipet 5 ml |  |  | cái | Đức | 5ml | 1 |  | 1 nhóm 1 cái; sử dụng trong 09 bài; 4 lớp; tuổi thọ 1 năm | 1 | 9 | 4 | 1 | 36 | 0.027778 | 8400 | 233.3333 |  | 1
| Buret 25 ml |  |  | cái | Đức | 25ml | 1 |  | 1 nhóm 1 cái; sử dụng trong 09 bài; 4 lớp; tuổi thọ 1 năm | 1 | 9 | 4 | 1 | 36 | 0.027778 | 60000 | 1666.6667 |  | 1
| Phễu thủy tinh |  |  | cái | Đức |  | 1 |  | 1 nhóm 1 cái; sử dụng trong 05 bài; 4 lớp; tuổi thọ 1 năm | 1 | 5 | 4 | 1 | 20 | 0.05 | 19200 | 960 |  | 1
| Bình tam giác 250 ml |  |  | cái | Đức | 250ml | 1 |  | 1 nhóm 1 cái; sử dụng trong 05 bài; 4 lớp; tuổi thọ 1 năm | 1 | 5 | 4 | 1 | 20 | 0.05 | 14400 | 720 |  | 1
| Bình tam giác 500 ml |  |  | cái | Đức | 500ml | 1 |  | 1 nhóm 1 cái; sử dụng trong 03 bài; 4 lớp; tuổi thọ 1 năm | 1 | 3 | 4 | 1 | 12 | 0.083333 | 34800 | 2900 |  | 1
| Rây 1 mm |  |  | cái | Anh | Đường kính : 30 cm | 1 |  | 1 nhóm 1 cái; sử dụng trong 03 bài; 4 lớp; tuổi thọ 1 năm | 1 | 3 | 4 | 1 | 12 | 0.083333 | 1900000 | 158333.3333 |  | 1
D | VẬT TƯ TIÊU HAO, RẺ TIỀN MAU HỎNG SỬ DỤNG 1 LẦN | [17 empty] | 1
| Găng tay y tế |  |  | đôi |  |  | 5 |  | 1 nhóm
| Giấy dán nhãn |  |  | cuộn |  |  | 0.2 |  | 1 nhóm
| Bút viết nhãn |  |  | cái |  |  | 1 |  | 1 nhóm
- | Giấy lọc |  |  | tờ | VN |  | 1 |  | 1 tờ | 1 | 1 | 1 | 1 | 1 | 1 | 1000 | 1000 |  | 1
| Giấy cân |  |  | tờ | VN |  | 1 |  | 1 tờ | 1 | 1 | 1 | 1 | 1 | 1 | 200 | 200 |  | 1
| Mẫu đất trồng trọt |  | VN | Mẫu |  |  | 2 |  | 2 mẫu/ 1nhóm, 1 lớp 5 nhóm sử dụng cho 1 bài | 1 | 1 | 1 | 1 | 1 | 1 | 20000 | 40000 | Lấy 2 mẫu nước để đối chứng, so sánh kết quả
E | CHI PHÍ KHÁC (Điện nước, các nội dung nhỏ lẻ khác không lượng hóa được) | [17 empty] | 1
| Điện |  |  | kw/h |  |  | 0.697 |  | Thắp sáng (4 bóng điện x 50 x4,5 /60) + 1 máy lắc x 1giờ + tủ sấy x 1 giờ) | 1 | 1 | 1 | 1 | 1 | 1 | 2500 | 1742.5 |  | 1
| Nước |  |  | m3 |  |  | 0.04 |  | Phân tích và rửa dụng cụ: 1 lớp/5 nhóm | 1 | 1 | 1 | 1 | 1 | 1 | 8000 | 320 |  | 1
4 | Bài thí nghiệm số 7: Thực hành phân tích xác định độ chua trao đổi của đất (4 tiết) | [7 empty] | Bài này học trong một buổi = 4 tiết | [8 empty] | 4 SV/ 1 nhóm | 1
A | CHI PHÍ NHÂN CÔNG CÁC LOẠI | [17 empty] | 1
1 | Hướng dẫn thí nghiệm |  |  | Tiết chuẩn |  |  | 0.8 |  | Một lớp có 05 nhóm TH | 1 | 1 | 1 | 1 | 1 | 1 | 50000 | 40000 |  | 1
2 | Công chuẩn bị của KTV PTN |  |  | Tiết chuẩn |  |  | 0.1 |  | 0,5 tiết chuẩn bị và kết thúc bài học cho 05 nhóm | 1 | 1 | 1 | 1 | 1 | 1 | 40000 | 4000 |  | 1
3 | Công phục vụ tại chỗ của KTV |  |  | Tiết chuẩn |  |  | 0.8 |  | Thời gian thực hiện như giảng viên HD | 1 | 1 | 1 | 1 | 1 | 1 | 40000 | 32000 |  | 1
4 | Vệ sinh PTN, bảo dướng bảo trì thiết bị, công cụ |  |  | Tiết chuẩn |  |  | 0.3 |  | 15 buổi VSBD cho 06 bài; 5 lớp; mỗi lớp 05 nhóm | 1 | 1 | 1 | 1 | 1 | 1 | 40000 | 12000 |  | 1
B | TÀI SẢN - MÁY MÓC THIẾT BỊ | [17 empty] | 1
- | Tủ sấy |  |  | cái | Đức | Tiêu chuẩn TH | 1 |  | 1 lớp 1 cái; sử dụng trong 01 bài; 4 lớp; tuổi thọ 5 năm | 5 | 1 | 4 | 5 | 100 | 0.01 | 32857000 | 328570 |  | 1
- | Bình hút ẩm |  |  | cái | Nhật | Đường kính : 40 cm | 1 |  | 1 lớp 1 cái; sử dụng trong 01 bài; 4 lớp; tuổi thọ 5 năm | 5 | 1 | 4 | 5 | 100 | 0.01 | 5278000 | 52780 |  | 1
| Cân phân tích |  |  | cái | Nhật |  | 1 |  | 1 lớp 1 cái; sử dụng trong 01 bài; 4 lớp; tuổi thọ 5 năm | 5 | 1 | 4 | 5 | 100 | 0.01 | 45571000 | 455710 |  | 1
| Máy lắc |  |  | cái | Hàn Quốc |  | 1 |  | 1 lớp 1 cái; sử dụng trong 01 bài; 4 lớp; tuổi thọ 5 năm | 5 | 1 | 4 | 5 | 100 | 0.01 | 30949000 | 309490 |  | 1
C | CÔNG CỤ, DỤNG CỤ, …. SỬ DỤNG NHIỀU LẦN (tính như B) | [17 empty] | 1
| Hộp nhôm |  |  | cái | TQ | Nguyên cái | 1 |  | 1 nhóm 1 cái; sử dụng trong 02 bài; 4 lớp; tuổi thọ 2 năm | 1 | 2 | 4 | 2 | 16 | 0.0625 | 30000 | 1875 |  | 1
| Pipet 10 ml |  |  | cái | Đức | 10ml | 1 |  | 1 nhóm 1 cái; sử dụng trong 09 bài; 4 lớp; tuổi thọ 1 năm | 1 | 9 | 4 | 1 | 36 | 0.027778 | 9600 | 266.6667 |  | 1
| Pipet 5 ml |  |  | cái | Đức | 5ml | 1 |  | 1 nhóm 1 cái; sử dụng trong 09 bài; 4 lớp; tuổi thọ 1 năm | 1 | 9 | 4 | 1 | 36 | 0.027778 | 8400 | 233.3333 |  | 1
| Buret 25 ml |  |  | cái | Đức | 25ml | 1 |  | 1 nhóm 1 cái; sử dụng trong 09 bài; 4 lớp; tuổi thọ 1 năm | 1 | 9 | 4 | 1 | 36 | 0.027778 | 60000 | 1666.6667 |  | 1
| Phễu thủy tinh |  |  | cái | Đức |  | 1 |  | 1 nhóm 1 cái; sử dụng trong 05 bài; 4 lớp; tuổi thọ 1 năm | 1 | 5 | 4 | 1 | 20 | 0.05 | 19200 | 960 |  | 1
| Bình tam giác 250 ml |  |  | cái | Đức | 250ml | 1 |  | 1 nhóm 1 cái; sử dụng trong 05 bài; 4 lớp; tuổi thọ 1 năm | 1 | 5 | 4 | 1 | 20 | 0.05 | 14400 | 720 |  | 1
| Bình tam giác 500 ml |  |  | cái | Đức | 500ml | 1 |  | 1 nhóm 1 cái; sử dụng trong 03 bài; 4 lớp; tuổi thọ 1 năm | 1 | 3 | 4 | 1 | 12 | 0.083333 | 34800 | 2900 |  | 1
| Rây 1 mm |  |  | cái | Anh | Đường kính : 30 cm | 1 |  | 1 nhóm 1 cái; sử dụng trong 03 bài; 4 lớp; tuổi thọ 1 năm | 1 | 3 | 4 | 1 | 12 | 0.083333 | 1900000 | 158333.3333 |  | 1
D | VẬT TƯ TIÊU HAO, RẺ TIỀN MAU HỎNG SỬ DỤNG 1 LẦN | [17 empty] | 1
| Găng tay y tế |  |  | đôi |  |  | 5 |  | 1 nhóm
| Giấy dán nhãn |  |  | cuộn |  |  | 0.2 |  | 1 nhóm
| Bút viết nhãn |  |  | cái |  |  | 1 |  | 1 nhóm
- | Giấy lọc |  |  | tờ | VN |  | 1 |  | 1 tờ | 1 | 1 | 1 | 1 | 1 | 1 | 1000 | 1000 |  | 1
| Giấy cân |  |  | tờ | VN |  | 1 |  | 1 tờ | 1 | 1 | 1 | 1 | 1 | 1 | 200 | 200 |  | 1
| Kali Chloride | KCl | Potassium chloride | gam | TQ |  | 14.8 |  | Hóa chất phân tích :0,0148 kg/ nhóm | 1 | 1 | 1 | 1 | 1 | 1 | 108000 | 1598400 |  | 1
| Natri hydroxide | NaOH | Sodium hydroxide | gam | TQ |  | 14.8 |  | Hóa chất phân tích :0,0148 kg/ nhóm | 1 | 1 | 1 | 1 | 1 | 1 | 96000 | 1420800 |  | 1
| Phenolphtalein | C20H14O4 | Phenolphtalein | gam | TQ |  | 14.8 |  | Hóa chất phân tích :0,0148 kg/ nhóm | 1 | 1 | 1 | 1 | 1 | 1 | 2160000 | 31968000 |  | 1
| Natri fluoride | NaF | Sodium fluoride | gam | TQ |  | 14.8 |  | Hóa chất phân tích :0,0148 kg/ nhóm | 1 | 1 | 1 | 1 | 1 | 1 | 276000 | 4084800 |  | 1
| Mẫu đất trồng trọt |  | VN | Mẫu |  |  | 2 |  | 2 mẫu/ 1nhóm, 1 lớp 5 nhóm sử dụng cho 1 bài | 1 | 1 | 1 | 1 | 1 | 1 | 20000 | 40000 | Lấy 2 mẫu nước để đối chứng, so sánh kết quả
E | CHI PHÍ KHÁC (Điện nước, các nội dung nhỏ lẻ khác không lượng hóa được) | [17 empty] | 1
| Điện |  |  | kw/h |  |  | 0.697 |  | Thắp sáng (4 bóng điện x 50 x4,5 /60) + 1 máy lắc x 1giờ + tủ sấy x 1 giờ) | 1 | 1 | 1 | 1 | 1 | 1 | 2500 | 1742.5 |  | 1
| Nước |  |  | m3 |  |  | 0.04 |  | Phân tích và rửa dụng cụ: 1 lớp/5 nhóm | 1 | 1 | 1 | 1 | 1 | 1 | 8000 | 320 |  | 1
4 | Bài thí nghiệm số 8: Thực hành phân tích xác định tổng chất hữu cơ trong môi trường đất (4 tiết) | [7 empty] | Bài này học trong một buổi = 4 tiết | [8 empty] | 4 SV/ 1 nhóm | 1
A | CHI PHÍ NHÂN CÔNG CÁC LOẠI | [17 empty] | 1
1 | Hướng dẫn thí nghiệm |  |  | Tiết chuẩn |  |  | 0.8 |  | Một lớp có 05 nhóm TH | 1 | 1 | 1 | 1 | 1 | 1 | 50000 | 40000 |  | 1
2 | Công chuẩn bị của KTV PTN |  |  | Tiết chuẩn |  |  | 0.1 |  | 0,5 tiết chuẩn bị và kết thúc bài học cho 05 nhóm | 1 | 1 | 1 | 1 | 1 | 1 | 40000 | 4000 |  | 1
3 | Công phục vụ tại chỗ của KTV |  |  | Tiết chuẩn |  |  | 0.8 |  | Thời gian thực hiện như giảng viên HD | 1 | 1 | 1 | 1 | 1 | 1 | 40000 | 32000 |  | 1
4 | Vệ sinh PTN, bảo dướng bảo trì thiết bị, công cụ |  |  | Tiết chuẩn |  |  | 0.3 |  | 15 buổi VSBD cho 06 bài; 5 lớp; mỗi lớp 05 nhóm | 1 | 1 | 1 | 1 | 1 | 1 | 40000 | 12000 |  | 1
B | TÀI SẢN - MÁY MÓC THIẾT BỊ | [17 empty] | 1
- | Tủ sấy |  |  | cái | Đức | Tiêu chuẩn TH | 1 |  | 1 lớp 1 cái; sử dụng trong 01 bài; 5 lớp; tuổi thọ 5 năm | 5 | 1 | 5 | 5 | 125 | 0.008 | 32857000 | 262856 |  | 1
- | Bình hút ẩm |  |  | cái | Nhật | Đường kính : 40 cm | 1 |  | 1 lớp 1 cái; sử dụng trong 01 bài; 5 lớp; tuổi thọ 5 năm | 5 | 1 | 5 | 5 | 125 | 0.008 | 5278000 | 42224 |  | 1
| Cân phân tích |  |  | cái | Nhật |  | 1 |  | 1 lớp 1 cái; sử dụng trong 01 bài; 5 lớp; tuổi thọ 5 năm | 5 | 1 | 5 | 5 | 125 | 0.008 | 45571000 | 364568 |  | 1
Cân kỹ thuật
| Máy lắc |  |  | cái | Hàn Quốc |  | 1 |  | 1 lớp 1 cái; sử dụng trong 01 bài; 5 lớp; tuổi thọ 5 năm | 5 | 1 | 5 | 5 | 125 | 0.008 | 30949000 | 247592 |  | 1
C | CÔNG CỤ, DỤNG CỤ, …. SỬ DỤNG NHIỀU LẦN (tính như B) | [17 empty] | 1
| Pipet 10 ml |  |  | cái | Đức | 10ml | 1 |  | 1 nhóm 1 cái; sử dụng trong 09 bài; 4 lớp; tuổi thọ 1 năm | 1 | 9 | 4 | 1 | 36 | 0.027778 | 9600 | 266.6667 |  | 1
| Pipet 5 ml |  |  | cái | Đức | 5ml | 1 |  | 1 nhóm 1 cái; sử dụng trong 09 bài; 4 lớp; tuổi thọ 1 năm | 1 | 9 | 4 | 1 | 36 | 0.027778 | 8400 | 233.3333 |  | 1
| Buret 25 ml |  |  | cái | Đức | 25ml | 1 |  | 1 nhóm 1 cái; sử dụng trong 09 bài; 4 lớp; tuổi thọ 1 năm | 1 | 9 | 4 | 1 | 36 | 0.027778 | 60000 | 1666.6667 |  | 1
| Phễu thủy tinh |  |  | cái | Đức |  | 1 |  | 1 nhóm 1 cái; sử dụng trong 05 bài; 4 lớp; tuổi thọ 1 năm | 1 | 5 | 4 | 1 | 20 | 0.05 | 19200 | 960 |  | 1
| Bình tam giác 250 ml |  |  | cái | Đức | 250ml | 1 |  | 1 nhóm 1 cái; sử dụng trong 05 bài; 4 lớp; tuổi thọ 1 năm | 1 | 5 | 4 | 1 | 20 | 0.05 | 14400 | 720 |  | 1
| Bình tam giác 100 ml |  |  | cái | Đức | 100ml | 1 |  | 1 nhóm 1 cái; sử dụng trong 01 bài; 4 lớp; tuổi thọ 1 năm | 1 | 1 | 4 | 1 | 4 | 0.25 | 34800 | 8700 |  | 1
| Bếp điện có lưới amiang | [5 empty] | 1 |  | 1 nhóm 1 cái; sử dụng trong 01 bài; 4 lớp; tuổi thọ 1 năm | 1 | 1 | 4 | 1 | 4 | 0.25 | 34800
| Rây 1 mm |  |  | cái | Anh | Đường kính : 30 cm | 1 |  | 1 nhóm 1 cái; sử dụng trong 03 bài; 4 lớp; tuổi thọ 1 năm | 1 | 3 | 4 | 1 | 12 | 0.083333 | 1900000 | 158333.3333 |  | 1
D | VẬT TƯ TIÊU HAO, RẺ TIỀN MAU HỎNG SỬ DỤNG 1 LẦN | [17 empty] | 1
| Găng tay y tế |  |  | đôi |  |  | 5 |  | 1 nhóm
| Giấy dán nhãn |  |  | cuộn |  |  | 0.2 |  | 1 nhóm
| Bút viết nhãn |  |  | cái |  |  | 1 |  | 1 nhóm
- | Giấy lọc |  |  | tờ | VN |  | 1 |  | 1 tờ | 1 | 1 | 1 | 1 | 1 | 1 | 1000 | 1000 |  | 1
| Giấy cân |  |  | tờ | VN |  | 1 |  | 1 tờ | 1 | 1 | 1 | 1 | 1 | 1 | 200 | 200 |  | 1
| Kali bicromat | K2Cr2O7 |  | gam | TQ |  | 14.8 |  | Hóa chất phân tích :0,0148 kg/ nhóm | 1 | 1 | 1 | 1 | 1 | 1 | 108000 | 1598400 |  | 1
| Amoni sắt(II)sulfat hexa hydrat | FeSO4 (NH4)2 SO4.6H2O |  | gam | TQ |  | 14.8 |  | Hóa chất phân tích :0,0148 kg/ nhóm | 1 | 1 | 1 | 1 | 1 | 1 | 96000 | 1420800 |  | 1
| Kalipenmanganat | KMnO4 |  | gam | TQ |  | 14.8 |  | Hóa chất phân tích :0,0148 kg/ nhóm | 1 | 1 | 1 | 1 | 1 | 1 | 2160000 | 31968000 |  | 1
| Natri cacbonat | Na2CO3 |  |  |  |  | 14.8 |  | Hóa chất phân tích :0,0148 kg/ nhóm | 1 | 1 | 1 | 1 | 1 | 1 | 2160000 | 31968000
| axit phenyl antranilic | [5 empty] | 14.8 |  | Hóa chất phân tích :0,0148 kg/ nhóm | 1 | 1 | 1 | 1 | 1 | 1 | 2160000 | 31968000
| axit sunfuric | H2SO4 |  | gam | TQ |  | 14.8 |  | Hóa chất phân tích :0,0148 kg/ nhóm | 1 | 1 | 1 | 1 | 1 | 1 | 276000 | 4084800 |  | 1
| pyrogalol tinh khiết | [5 empty] | 14.8 |  | Hóa chất phân tích :0,0148 kg/ nhóm | 1 | 1 | 1 | 1 | 1 | 1 | 276000
| Kali hidroxit tinh khiết | KOH |  |  |  |  | 14.8 |  | Hóa chất phân tích :0,0148 kg/ nhóm | 1 | 1 | 1 | 1 | 1 | 1 | 276000
| Mẫu đất trồng trọt |  | VN | Mẫu |  |  | 2 |  | 2 mẫu/ 1nhóm, 1 lớp 5 nhóm sử dụng cho 1 bài | 1 | 1 | 1 | 1 | 1 | 1 | 20000 | 40000 | Lấy 2 mẫu nước để đối chứng, so sánh kết quả
E | CHI PHÍ KHÁC (Điện nước, các nội dung nhỏ lẻ khác không lượng hóa được) | [17 empty] | 1
| Điện |  |  | kw/h |  |  | 0.697 |  | Thắp sáng (4 bóng điện x 50 x4,5 /60) + 1 máy lắc x 1giờ + tủ sấy x 1 giờ) | 1 | 1 | 1 | 1 | 1 | 1 | 2500 | 1742.5 |  | 1
| Nước |  |  | m3 |  |  | 0.04 |  | Phân tích và rửa dụng cụ: 1 lớp/5 nhóm | 1 | 1 | 1 | 1 | 1 | 1 | 8000 | 320 |  | 1
4 | Bài thí nghiệm số 9: Thực hành phân tích xác định lân dễ tiêu trong môi trường đất (4 tiết) | [7 empty] | Bài này học trong một buổi = 4 tiết | [8 empty] | 4 SV/ 1 nhóm | 1
A | CHI PHÍ NHÂN CÔNG CÁC LOẠI | [17 empty] | 1
1 | Hướng dẫn thí nghiệm |  |  | Tiết chuẩn |  |  | 0.8 |  | Một lớp có 05 nhóm TH | 1 | 1 | 1 | 1 | 1 | 1 | 50000 | 40000 |  | 1
2 | Công chuẩn bị của KTV PTN |  |  | Tiết chuẩn |  |  | 0.1 |  | 0,5 tiết chuẩn bị và kết thúc bài học cho 05 nhóm | 1 | 1 | 1 | 1 | 1 | 1 | 40000 | 4000 |  | 1
3 | Công phục vụ tại chỗ của KTV |  |  | Tiết chuẩn |  |  | 0.8 |  | Thời gian thực hiện như giảng viên HD | 1 | 1 | 1 | 1 | 1 | 1 | 40000 | 32000 |  | 1
4 | Vệ sinh PTN, bảo dướng bảo trì thiết bị, công cụ |  |  | Tiết chuẩn |  |  | 0.3 |  | 15 buổi VSBD cho 06 bài; 5 lớp; mỗi lớp 05 nhóm | 1 | 1 | 1 | 1 | 1 | 1 | 40000 | 12000 |  | 1
B | TÀI SẢN - MÁY MÓC THIẾT BỊ | [17 empty] | 1
- | Tủ sấy |  |  | cái | Đức | Tiêu chuẩn TH | 1 |  | 1 lớp 1 cái; sử dụng trong 01 bài; 5 lớp; tuổi thọ 5 năm | 5 | 1 | 5 | 5 | 125 | 0.008 | 32857000 | 262856 |  | 1
- | Bình hút ẩm |  |  | cái | Nhật | Đường kính : 40 cm | 1 |  | 1 lớp 1 cái; sử dụng trong 01 bài; 5 lớp; tuổi thọ 5 năm | 5 | 1 | 5 | 5 | 125 | 0.008 | 5278000 | 42224 |  | 1
| Cân phân tích |  |  | cái | Nhật |  | 1 |  | 1 lớp 1 cái; sử dụng trong 01 bài; 5 lớp; tuổi thọ 5 năm | 5 | 1 | 5 | 5 | 125 | 0.008 | 45571000 | 364568 |  | 1
Cân kỹ thuật
| Máy lắc |  |  | cái | Hàn Quốc |  | 1 |  | 1 lớp 1 cái; sử dụng trong 01 bài; 5 lớp; tuổi thọ 5 năm | 5 | 1 | 5 | 5 | 125 | 0.008 | 30949000 | 247592 |  | 1
Máy so màu
C | CÔNG CỤ, DỤNG CỤ, …. SỬ DỤNG NHIỀU LẦN (tính như B) | [17 empty] | 1
| Pipet 10 ml |  |  | cái | Đức | 10ml | 1 |  | 1 nhóm 1 cái; sử dụng trong 09 bài; 4 lớp; tuổi thọ 1 năm | 1 | 9 | 4 | 1 | 36 | 0.027778 | 9600 | 266.6667 |  | 1
| Pipet 5 ml |  |  | cái | Đức | 5ml | 1 |  | 1 nhóm 1 cái; sử dụng trong 09 bài; 4 lớp; tuổi thọ 1 năm | 1 | 9 | 4 | 1 | 36 | 0.027778 | 8400 | 233.3333 |  | 1
| Buret 25 ml |  |  | cái | Đức | 25ml | 1 |  | 1 nhóm 1 cái; sử dụng trong 09 bài; 4 lớp; tuổi thọ 1 năm | 1 | 9 | 4 | 1 | 36 | 0.027778 | 60000 | 1666.6667 |  | 1
| Phễu thủy tinh |  |  | cái | Đức |  | 1 |  | 1 nhóm 1 cái; sử dụng trong 05 bài; 4 lớp; tuổi thọ 1 năm | 1 | 5 | 4 | 1 | 20 | 0.05 | 19200 | 960 |  | 1
| Bình tam giác 250 ml |  |  | cái | Đức | 250ml | 1 |  | 1 nhóm 1 cái; sử dụng trong 05 bài; 4 lớp; tuổi thọ 1 năm | 1 | 5 | 4 | 1 | 20 | 0.05 | 14400 | 720 |  | 1
Bình định mức 50ml
| Bếp điện có lưới amiang | [5 empty] | 1 |  | 1 nhóm 1 cái; sử dụng trong 01 bài; 4 lớp; tuổi thọ 1 năm | 1 | 1 | 4 | 1 | 4 | 0.25 | 34800
Phễu lọc
Cốc chịu nhiệt 1000ml
Giay lọc
D | VẬT TƯ TIÊU HAO, RẺ TIỀN MAU HỎNG SỬ DỤNG 1 LẦN | [17 empty] | 1
| Găng tay y tế |  |  | đôi |  |  | 5 |  | 1 nhóm
| Giấy dán nhãn |  |  | cuộn |  |  | 0.2 |  | 1 nhóm
| Bút viết nhãn |  |  | cái |  |  | 1 |  | 1 nhóm
- | Giấy lọc |  |  | tờ | VN |  | 1 |  | 1 tờ | 1 | 1 | 1 | 1 | 1 | 1 | 1000 | 1000 |  | 1
| Giấy cân |  |  | tờ | VN |  | 1 |  | 1 tờ | 1 | 1 | 1 | 1 | 1 | 1 | 200 | 200 |  | 1
| Axit sunfuric đậm đặc | H2SO4 |  | gam | TQ |  | 14.8 |  | Hóa chất phân tích :0,0148 kg/ nhóm | 1 | 1 | 1 | 1 | 1 | 1 | 108000 | 1598400 |  | 1
| Amoni molypdat | (NH4)6Mo7O24.4H2O |  | gam | TQ |  | 14.8 |  | Hóa chất phân tích :0,0148 kg/ nhóm | 1 | 1 | 1 | 1 | 1 | 1 | 96000 | 1420800 |  | 1
| Thiếc (II) clorua | SnCl2.2H2O |  | gam | TQ |  | 14.8 |  | Hóa chất phân tích :0,0148 kg/ nhóm | 1 | 1 | 1 | 1 | 1 | 1 | 2160000 | 31968000 |  | 1
| Thiếc kim loại | Sn |  | gam |  |  | 14.8 |  | Hóa chất phân tích :0,0148 kg/ nhóm | 1 | 1 | 1 | 1 | 1 | 1 | 2160000 | 31968000
| Axit clohydric | HCl |  | ml |  |  | 8.26 |  | Hóa chất phân tích :0,0148 kg/ nhóm | 1 | 1 | 1 | 1 | 1 | 1 | 2160000 | 17841600
| Kalidihydro photphat | KH2PO4 |  | gam | TQ |  | 14.8 |  | Hóa chất phân tích :0,0148 kg/ nhóm | 1 | 1 | 1 | 1 | 1 | 1 | 276000 | 4084800 |  | 1
| Mẫu đất trồng trọt |  | VN | Mẫu |  |  | 2 |  | 2 mẫu/ 1nhóm, 1 lớp 5 nhóm sử dụng cho 1 bài | 1 | 1 | 1 | 1 | 1 | 1 | 20000 | 40000 | Lấy 2 mẫu nước để đối chứng, so sánh kết quả
E | CHI PHÍ KHÁC (Điện nước, các nội dung nhỏ lẻ khác không lượng hóa được) | [17 empty] | 1
| Điện |  |  | kw/h |  |  | 0.697 |  | Thắp sáng (4 bóng điện x 50 x4,5 /60) + 1 máy lắc x 1giờ + tủ sấy x 1 giờ) | 1 | 1 | 1 | 1 | 1 | 1 | 2500 | 1742.5 |  | 1
| Nước |  |  | m3 |  |  | 0.04 |  | Phân tích và rửa dụng cụ: 1 lớp/5 nhóm | 1 | 1 | 1 | 1 | 1 | 1 | 8000 | 320 |  | 1
5 | Bài thí nghiệm số 10: Thực hành lấy mẫu khí và phân tích nồng độ CO2 trong khí. ( 4 tiết) | [7 empty] | Bài này học trong một buổi = 4 tiết | [5 empty] | 1 |  |  | 4 SV/1 nhóm | 1
A | CHI PHÍ NHÂN CÔNG CÁC LOẠI | [17 empty] | 1
1 | Hướng dẫn thí nghiệm |  |  | Tiết chuẩn |  |  | 0.8 |  | Một lớp có 05 nhóm TH | 1 | 1 | 1 | 1 | 1 | 1 | 50000 | 40000 |  | 1
2 | Công chuẩn bị của KTV PTN |  |  | Tiết chuẩn |  |  | 0.1 |  | 0,5 tiết chuẩn bị và kết thúc bài học cho 05 nhóm | 1 | 1 | 1 | 1 | 1 | 1 | 40000 | 4000 |  | 1
3 | Công phục vụ tại chỗ của KTV |  |  | Tiết chuẩn |  |  | 0.8 |  | Thời gian thực hiện như giảng viên HD | 1 | 1 | 1 | 1 | 1 | 1 | 40000 | 32000 |  | 1
4 | Vệ sinh PTN, bảo dướng bảo trì thiết bị, công cụ |  |  | Tiết chuẩn |  |  | 0.3 |  | 15 buổi VSBD cho 06 bài; 5 lớp; mỗi lớp 05 nhóm | 1 | 1 | 1 | 1 | 1 | 1 | 40000 | 12000 |  | 1
B | TÀI SẢN - MÁY MÓC THIẾT BỊ | [17 empty] | 1
- | Bơm hút khí |  |  | bộ | Mỹ | Tiêu chuẩn TH | 1 |  | 1 nhóm 1 cái; sử dụng trong 01 bài; 4 lớp; tuổi thọ 5 năm | 1 | 1 | 4 | 5 | 20 | 0.05 | 23760000 | 1188000 |  | 1
C | CÔNG CỤ, DỤNG CỤ, …. SỬ DỤNG NHIỀU LẦN | [17 empty] | 1
| Ống nghiệm 30 ml |  |  | cái | Đức | 30ml | 1 |  | 1 nhóm 1 cái; sử dụng trong 02 bài; 4 lớp; tuổi thọ 1 năm | 1 | 2 | 4 | 1 | 8 | 0.125 | 6000 | 750 |  | 1
| Pipet 5 ml |  |  | cái | Đức | 5ml | 1 |  | 1 nhóm 1 cái; sử dụng trong 09 bài; 4 lớp; tuổi thọ 1 năm | 1 | 9 | 4 | 1 | 36 | 0.027778 | 8400 | 233.3333 |  | 1
| Pipet 10 ml |  |  | cái | Đức | 10 ml | 1 |  | 1 nhóm 1 cái; sử dụng trong 09 bài; 4 lớp; tuổi thọ 1 năm | 1 | 9 | 4 | 1 | 36 | 0.027778 | 9600 | 266.6667 |  | 1
| Pipet 25 ml |  |  | cái | Đức | 25ml | 1 |  | 1 nhóm 1 cái; sử dụng trong 05 bài; 4 lớp; tuổi thọ 1 năm | 1 | 5 | 4 | 1 | 20 | 0.05 | 15600 | 780 |  | 1
| Buret 25 ml |  |  | cái | Đức | 25 ml | 1 |  | 1 nhóm 1 cái; sử dụng trong 09 bài; 4 lớp; tuổi thọ 1 năm | 1 | 9 | 4 | 1 | 36 | 0.027778 | 60000 | 1666.6667 |  | 1
- | Pin tiểu (R6P - 1,5v - AA size) |  |  | cái | VN | pin mới | 2 |  | Dùng cho 1 bơm hút khí | 1 | 1 | 4 | 1 | 4 | 0.25 | 1500 | 750 |  | 1
D | VẬT TƯ TIÊU HAO, RẺ TIỀN MAU HỎNG SỬ DỤNG 1 LẦN | [17 empty] | 1
| Bari hydroxide | Ba(OH)2.2H2O | Barium hydroxide dihydrate | gam | TQ |  | 0.28 |  | 4 nhóm | 1 | 1 | 1 | 1 | 1 | 1 | 200000 | 56000 |  | 1
| Bari chloride dihydrat | BaCl2.2H2O | Barium chloride dihydrate | gam | TQ |  | 0.016 |  | 4 nhóm | 1 | 1 | 1 | 1 | 1 | 1 | 222000 | 3552 |  | 1
| Acid oxalic dihydrat | C2H2O4.2H2O | Oxalic acid dihydrate | gam | TQ |  | 0.11264 |  | 4 nhóm | 1 | 1 | 1 | 1 | 1 | 1 | 260800 | 29376.512 |  | 1
| Phenolphtalein | C20H14O4 | Phenolphtalein | gam | TQ |  | 1 |  | 4 nhóm | 1 | 1 | 1 | 1 | 1 | 1 | 2160000 | 2160000 |  | 1
E | CHI PHÍ KHÁC (Điện nước, các nội dung nhỏ lẻ khác không lượng hóa được) | [17 empty] | 1
| Nước |  |  | m3 |  |  | 0.04 |  |  | 1 | 1 | 1 | 1 | 1 | 1 | 8000 | 320 |  | 1
| Điện |  |  | kw/h |  |  | 0.128 |  | (4 bóng điện x 40Wx4 giờ)/1000/5 | 1 | 1 | 1 | 1 | 1 | 1 | 2500 | 320 |  | 1
5 | Bài thí nghiệm số 11: Thực hành lấy mẫu khí và phân tích nồng độ NH3 trong khí. ( 4 tiết) | [7 empty] | Bài này học trong một buổi = 4 tiết | [5 empty] | 1 |  |  | 4 SV/1 nhóm | 1
A | CHI PHÍ NHÂN CÔNG CÁC LOẠI | [17 empty] | 1
1 | Hướng dẫn thí nghiệm |  |  | Tiết chuẩn |  |  | 0.8 |  | Một lớp có 05 nhóm TH | 1 | 1 | 1 | 1 | 1 | 1 | 50000 | 40000 |  | 1
2 | Công chuẩn bị của KTV PTN |  |  | Tiết chuẩn |  |  | 0.1 |  | 0,5 tiết chuẩn bị và kết thúc bài học cho 05 nhóm | 1 | 1 | 1 | 1 | 1 | 1 | 40000 | 4000 |  | 1
3 | Công phục vụ tại chỗ của KTV |  |  | Tiết chuẩn |  |  | 0.8 |  | Thời gian thực hiện như giảng viên HD | 1 | 1 | 1 | 1 | 1 | 1 | 40000 | 32000 |  | 1
4 | Vệ sinh PTN, bảo dướng bảo trì thiết bị, công cụ |  |  | Tiết chuẩn |  |  | 0.3 |  | 15 buổi VSBD cho 06 bài; 5 lớp; mỗi lớp 05 nhóm | 1 | 1 | 1 | 1 | 1 | 1 | 40000 | 12000 |  | 1
B | TÀI SẢN - MÁY MÓC THIẾT BỊ | [17 empty] | 1
- | Bơm hút khí |  |  | bộ | Mỹ | Tiêu chuẩn TH | 1 |  | 1 nhóm 1 cái; sử dụng trong 01 bài; 4 lớp; tuổi thọ 5 năm | 1 | 1 | 4 | 5 | 20 | 0.05 | 23760000 | 1188000 |  | 1
Máy quang phổ tử ngoại UV VIS
C | CÔNG CỤ, DỤNG CỤ, …. SỬ DỤNG NHIỀU LẦN | [17 empty] | 1
| Ống nghiệm có nắp 15ml |  |  | cái | Đức | 30ml | 1 |  | 1 nhóm 1 cái; sử dụng trong 01 bài; 4 lớp; tuổi thọ 1 năm | 1 | 1 | 4 | 1 | 4 | 0.25 | 6000 | 1500 |  | 1
| Pipet 5 ml |  |  | cái | Đức | 5ml | 1 |  | 1 nhóm 1 cái; sử dụng trong 09 bài; 4 lớp; tuổi thọ 1 năm | 1 | 9 | 4 | 1 | 36 | 0.027778 | 8400 | 233.3333 |  | 1
| Pipet 10 ml |  |  | cái | Đức | 10 ml | 1 |  | 1 nhóm 1 cái; sử dụng trong 09 bài; 4 lớp; tuổi thọ 1 năm | 1 | 9 | 4 | 1 | 36 | 0.027778 | 9600 | 266.6667 |  | 1
| Pipet 25 ml |  |  | cái | Đức | 25ml | 1 |  | 1 nhóm 1 cái; sử dụng trong 05 bài; 4 lớp; tuổi thọ 1 năm | 1 | 5 | 4 | 1 | 20 | 0.05 | 15600 | 780 |  | 1
| Buret 25 ml |  |  | cái | Đức | 25 ml | 1 |  | 1 nhóm 1 cái; sử dụng trong 09 bài; 4 lớp; tuổi thọ 1 năm | 1 | 9 | 4 | 1 | 36 | 0.027778 | 60000 | 1666.6667 |  | 1
Bình định mức 50ml
Bình định mức 100ml
Bình định mức 500ml
Bình định mức 1000ml
- | Pin tiểu (R6P - 1,5v - AA size) |  |  | cái | VN | pin mới | 2 |  | Dùng cho 1 bơm hút khí | 1 | 1 | 4 | 1 | 4 | 0.25 | 1500 | 750 |  | 1
D | VẬT TƯ TIÊU HAO, RẺ TIỀN MAU HỎNG SỬ DỤNG 1 LẦN | [17 empty] | 1
| Nước cất |  |  | gam | TQ |  | 0.28 |  | 1 nhóm | 1 | 1 | 1 | 1 | 1 | 1 | 200000 | 56000 |  | 1
| H2SO4 đậm đặc |  |  | gam | TQ |  | 0.016 |  | 2 nhóm | 1 | 1 | 1 | 1 | 1 | 1 | 222000 | 3552 |  | 1
| Natri hypochlorite |  |  | gam | TQ |  | 0.11264 |  | 3 nhóm | 1 | 1 | 1 | 1 | 1 | 1 | 260800 | 29376.512 |  | 1
| Phenol |  |  | gam | TQ |  | 1 |  | 4 nhóm | 1 | 1 | 1 | 1 | 1 | 1 | 2160000 | 2160000 |  | 1
| Na3PO4.12 H2O. |  |  | gam |  |  | 50
| Dung dịch chuẩn NH4+ 1000µg/ml. |  |  | ml |  |  | 50
E | CHI PHÍ KHÁC (Điện nước, các nội dung nhỏ lẻ khác không lượng hóa được) | [17 empty] | 1
| Nước |  |  | m3 |  |  | 0.04 |  |  | 1 | 1 | 1 | 1 | 1 | 1 | 8000 | 320 |  | 1
| Điện |  |  | kw/h |  |  | 0.128 |  | (4 bóng điện x 40Wx4 giờ)/1000/5 | 1 | 1 | 1 | 1 | 1 | 1 | 2500 | 320 |  | 1
Nghệ An, ngày tháng ..... năm 2016
BGH NHÀ TRƯỜNG PHÒNG KHTC |  |  |  | PHÒNG ĐÀO TẠO TRUNG TÂM THTN HĐKH KHOA TỔ TRƯỞNG TỔ BỘ MÔN
Đậu Khắc Tài Trần Thị Tuyến